## Forcarey ppto (hidden)
ANEXO 4. PROPUESTA ECONOMICA (SE DEBE DISCRIMINAR EL AIU)
SITIO: FORCAREY MANIZALEZ
INDICAR EL PORCENTAJE DE A, I,U AQUÍ |  |  | %A | %I | %U
|  |  | 12% | 3% | 5%
ITEM | DESCRIPCION | UN | CANT. | PRECIO UNITARIO FINAL 2 SIN AIU | TOTAL | OBSERVACIONES
1 | PRELIMINARES, OBRA CIVIL E HIDROSANITARIAS |  |  |  | -
| PRELIMINARES |  |  |  | -
1.01 | CERRAMIENTO DE OBRA EN LONA BLANCA INCLUYE MADERA | M2 |  | 22000
1.02 | DESMONTE DE PUERTA EN MADERA | UN |  | 12000
1.03 | DESMONTE DE PUERTA METALICA | UN |  | 23747
1.04 | DESMONTE PUERTA EN VIDRIO | UN |  | 28641
1.05 | DESMONTE PUERTA EN VIDRIO CORREDIZA | UN |  | 65600
1.06 | CARTON PROTECCION. INCLUYE CINTAS PARA PEGUE | M2 |  | 3900
1.07 | ANDAMIOS INCLUYE PLANCHONES MADERA (1 SECCIONES) | SEMANA |  | 12238
1.08 | DISEÑO ELECTRICO SEGÚN NORMAS RETIE | M2 |  | 1646400
OBRA CIVIL
1.09 | MURO EN BLOQUE # 4 CON PAÑETE Y ESTUCO AMBAS CARAS (INCLUYE FILOS Y DILATACIONES) | M2 |  | 86449
1.1 | MURO EN BLOQUE # 4 CON PAÑETE Y ESTUCO AMBAS CARAS (INCLUYE FILOS Y DILATACIONES). DINTELES | ML |  | 30000
1.11 | PAÑETE DE MUROS Y/O PLACA | M2 |  | 15415
1.12 | ESTUCO DE MUROS Y/O PLACA | M2 |  | 8455
1.13 | VIGAS DE AMARRE Y CORONA (SECCION DE 15X15CMS) INCLUYE HIERRO | ML |  | 55000
1.14 | CONCRETO DE 3000 PSI | M3 |  | 346000
1.15 | CONCRETO DE 2500 PSI | M3 |  | 322000
1.16 | HIERRO 60.000 PSI (SUMINISTRO Y ARMADO) | KG |  | 3334
1.17 | DEMOLICION MUROS EN MAMPOSTERIA | M2 |  | 15000
1.18 | DEMOLICION MUROS EN DRYWALL | M2 |  | 7500
1.19 | DEMOLICION DE ENCHAPES EN MUROS | M2 |  | 7589
1.2 | DEMOLICION DE GUARDAESCOBA EN CERAMICA | ML |  | 3270
1.21 | RESANES DE PAÑETE EN MUROS Y PLACAS | M2 |  | 11936
1.22 | REGATAS EN MAMPOSTERIA | ML |  | 6000
1.23 | RESANES POR ELECTRICAS Y PLOMERIA | ML |  | 11936
| MUROS Y CIELO RASOS |  | -
1.24 | MURO EN DRYWALL DE 1/2" CARA SENCILLA | M2 |  | 35598
1.25 | MURO EN DRYWALL DE 1/2" CARA SENCILLA (HASTA 50 CMS) | ML |  | 26322
1.26 | MURO EN DRYWALL DE 1/2" ESPESOR 12 CMS CARA DOBLE | M2 | 75 | 40947 | 3071025
1.27 | TAPAS EN DRYWALL 1/2" HASTA 20 CM | ML |  | 35598
1.28 | REFUERZOS EN MADERA | ML | 29.2 | 11000 | 321200
1.29 | FILOS Y DILATACIONES | ML | 68 | 9786 | 665448
1.3 | CIELO RASO EN DRYWALL 1/2" YESO PLANO | M2 |  | 4574
1.31 | CIELO RASO EN DRYWALL 1/2" YESO PLANO | ML |  | 35000
1.32 | CIELO RASO PANEL 60 X 60 REFERENCIA USG RADAA o MINATONE 749 EN FIBRA MINERAL CONn PERFIL DE AUTOENSAMBLE DE 15/16” EN BLANCO | M2 |  | 71216
1.33 | SUMINISTRO DE PANEL 60 X 60 REFERENCIA USG O MINATONE 749 EN FIBRA MINERAL | UN |  | 15447
1.34 | PERFORACIONES EN DRYWALL PARA ILUMINACION | UN |  | 9000
1.35 | REPARACION DE MURO EN DRYWALL 1/2" . RESANES Y DETALLADO DE MUROS | M2 |  | 35598
1.36 | REPARACION DE MURO EN DRYWALL 1/2" . RESANES Y DETALLADO DE MUROS | ML |  | 35598
1.37 | REPARACION DE CIELO RASO EN DRYWALL 1/2" . RESANES Y DETALLADO | M2 |  | 21061
1.38 | REPARACION DE CIELO RASO EN DRYWALL 1/2" . RESANES Y DETALLADO | ML |  | 15796
1.39 | MURO EN FIBROCEMENTO 7MM CARA SENCILLA | M2 |  | 54554
1.4 | MURO EN FIBROCEMENTO 7MM CARA SENCILLA | ML |  | 42718
1.41 | MURO EN FIBROCEMENTO 7MM CARA DOBLE. ESPESOR 12 CMS | M2 |  | 97435
1.42 | MURO EN FIBROCEMENTO 7MM CARA DOBLE | ML |  | 76613
1.43 | REPARACION DE MURO EN FIBROCEMENTO 7 MM . RESANES Y DETALLADO DE MUROS | M2 |  | 83747
1.44 | REPARACION DE MURO EN FIBROCEMENTO 7 MM . RESANES Y DETALLADO DE MUROS | ML |  | 66625
PISOS, ALFOMBRAS Y ENCHAPES
1.45 | DEMOLICION DE PISO EXISTENTE EN CERAMICA Y/O CONCRETO PULIDO | M2 |  | 40345
1.46 | DEMOLICION DE PISO EXISTENTE EN VINILO TIPO PAVCO | M2 |  | 2499
1.47 | AFINADO Y NIVELACION DE PISO ESPESOR PROMEDIO DE 2 A 5 CMS | M2 |  | 14729
1.48 | AFINADO Y NIVELACION DE PISO ESPESOR PROMEDIO DE 5 A 10 CMS | M2 |  | 18659
1.49 | PISO CONCRETO AFINADO CON PLASTICO AISLANTE CONTRA PLACA-ENDURECEDOR MBT-INCLUYE SELLADO Y BRILLADO FINAL, PLASTICO CALIBRE 6, MALLA DE REFUERZO. | M2 |  | 59326
1.5 | PISO EN CERAMICA ALFA REF. COLOR GRANILLA BLANCA 30.5 x30.5 CMS | M2 |  | 50000
1.51 | GUARDAESCOBA EN CERAMICA ALFA COLOR GRANILLA BLANCA. ALTURA 7 CMS | ML |  | 15000
1.52 | PISO DE VINILO TIPO PAVCO TRAFICO PESADO COLOR TAMIZ HIELO INLCUYE SELLADO Y PULIDA | M2 |  | 76703
1.53 | GUARDAESCOBA DE VINILO TIPO PAVCO 3 MM COLOR GRIS HUMO | ML |  | 26112
1.54 | PISO VINILICO ANTIESTATICO 3 MM COLOR GRIS HUMO | M2 |  | 65000
1.55 | PISO EN MADERA LAMINADO MARCA POLIFACE REF. 23/31 COLOR FAIA TRAFICO COMERCIAL O SIMILAR | M2 |  | 58653
1.56 | GUARDAESCOBA EN MADERA | M2 |  | 22288
1.57 | ENCHAPE EN CERAMICA BLANCA MARCA CORONA SEMIMATE DE 20 X 20 CMS | M2 |  | 51360
1.58 | SUMINISTRO E INTALACION PIRLAN EN ALUMINIO | ML |  | 14592
1.59 | SUMINISTRO E INSTALACION PIRLAN EN MADERA | ML |  | 8000
1.6 | SUMINISTRO E INSTALACION PIE DE AMIGO DE 20 X 20 CMS | UN |  | 38237
1.61 | SUMINISTRO E INSTALACION PIE DE AMIGO DE 40 X 40 CMS | UN |  | 57672
1.62 | SUMINISTRO E INSTALACION DE MANIJA PARA VENTANA, INC REMACHES | UN |  | 16773
1.63 | SUMINISTRO E INSTALACION ESQUINERA PLÁSTICA | ML |  | 6969
1.64 | SUMINISTRO E INSTALACION ESQUINERA METALICA (ALUMINIO O PINTADA) | UN |  | 6547
1.65 | SUMINISTRO DE CANDADOS YALE ITALIANO 110-40 40mm | UN |  | 30578
1.66 | Suministro e Instalación Piso Porcelanato 90x15 marca Corona Simil Madera Referencia Natura Roble | M2 |  | 104011
1.67 | Suministro e Intalacion de Escaleras con peldaños en vitrio laminado calibre 20 milimetros Metro Metros Lineal | ML |  | 166945
INSTALACIONES HIDROSANITARIAS
1.68 | SUMINISTRO E INSTALACION LAVAMANOS CON PEDESTAL MARCA CORONA TIPO INSTITUCIONAL COLOR BLANCO. INCLUYE GRIFERIA PRYSMA DE GRIVAL DE 4" REF 511500001 Y ACCESORIOS | UN |  | 252303
1.69 | SUMINISTRO E INSTALACION LAVAMANOS DE SOBREPONER MARCA CORONA TIPO INSTITUCIONAL COLOR BLANCO. INCLUYE GRIFERIA PRYSMA DE GRIVAL DE 4" REF 511500001 Y ACCESORIOS | UN |  | 270499
1.7 | SUMINISTRO E INSTALACION SANITARIO COMPLETO MARCA CORONA TIPO INSTITUCIONAL CYCLONE 4 COLOR BLANCO. INCLUYE GRIFERIA Y ACCESORIOS | UN |  | 650000
1.71 | SUMINISTRO E INSTALACION ORINAL MARCA CORONA TIPO INSTITUCIONAL REF SANTA FE COLOR BLANCO. INCLUYE GRIFERIA GRIVAL DE LLAVE Y ACCESORIOS | UN |  | 300000
1.72 | SUMINISTRO E INSTALACION LAVAPLATOS EN ACERO INOXIDABLE. INCLUYE GRIFERIA Y ACCESORIOS | UN |  | 324868
1.73 | SUMINISTRO E INSTALACION DE LAVAMANOS REF: MANANTIAL - CORONA COLOR BLANCO | UN |  | 298749
1.74 | SUMINISTRO E INSTALACION DISPENSADOR METALICO DE JABON DE MANOS LIQUIDO MARCA ACABADOS Y ACCESORIOS | UN |  | 530236
1.75 | SUMINISTRO E INSTALACION DISPENSADOR PLASTICO DE JABON DE MANOS LIQUIDO MARCA FAMILIA | UN |  | 486332
1.76 | SUMINISTRO E INSTALACION DISPENSADOR PLASTICO DE PAPEL HIGIENICO 200 A 400 MTS MARCA FAMILIA | UN |  | 193931
1.77 | SUMINISTRO E INSTALACION DISPENSADOR PLASTICO PARA ROLLO DE TOALLAS MARCA FAMILIA | UN |  | 193931
1.78 | SUMINISTROS E INSTALACION PUNTO DE AGUA POTABLE. (TUBERIA Y ACCESORIOS HASTA 1 1/2") | UN |  | 15563
1.79 | SUMINISTROS E INSTALACION PUNTO SANITARIO. (TUBERIA Y ACCESORIOS HASTA 4") | UN |  | 58705
1.8 | DESMONTE DE LAVAMANOS | UN |  | 12737
1.81 | DESMONTE DE SANITARIO | UN |  | 12737
1.82 | DESMONTE DE ORINAL | UN |  | 12737
1.83 | DESMONTE DE INCRUSTACION | UN |  | 7435
1.84 | INSTALACIÓN DE LAVAMANOS CON PEDESTAL | UN |  | 26173
1.85 | INSTALACIÓN DE LAVAMANOS DE SOBREPONER | UN |  | 26173
1.86 | INSTALACIÓN DE SANITARIO | UN |  | 4471
1.87 | INSTALACIÓN DE ORINAL | UN |  | 35000
1.88 | INSTALACIÓN DE INCRUTACION | UN |  | 35000
1.89 | SUMINISTRO E INSTALACION DE POCETA EN CONCRETO 0.6mX0.6mx0.5m enchapada en baldosa de 30x30 blanca | UN |  | 190000
1.9 | REDES PRINCIPALES
1.91 | RED PVC SANITARIA INCLUYE ACCESORIOS ML INCLUYE MANO DE OBRA, MATERIALES, SOPORTERIA Y DESPERDICIO 4" | ML |  | 32000
1.92 | RED PVC SANITARIA ML INCLUYE MANO DE OBRA, MATERIALES, SOPORTERIA Y DESPERDICIO 2" | ML |  | 17500
1.93 | REVENTILACIÓN ML EN PVC INCLUYE MANO DE OBRA, MATERIALES, SOPORTERIA Y DESPERDICIO 2” | ML |  | 17500
1.94 | RED PVC PRESIÓN INCLUYE MANO DE OBRA, MATERIALES, SOPORTERIA Y DESPERDICIO 1-1/4" | ML |  | 16447
1.95 | RED PVC PRESIÓN INCLUYE MANO DE OBRA, MATERIALES, SOPORTERIA Y DESPERDICIO 1" | ML |  | 14553
1.96 | RED PVC PRESIÓN INCLUYE MANO DE OBRA, MATERIALES, SOPORTERIA Y DESPERDICIO 3/4" | ML |  | 12160
1.97 | RED PVC PRESIÓN INCLUYE MANO DE OBRA, MATERIALES, SOPORTERIA Y DESPERDICIO 1/2" | ML |  | 10458
1.98 | DESMONTE DE TUBERIAS EXISTENTES SANITARIOS 2" A 4" (INCLUYE ANDAMIOS, MANO DE OBRA Y RETIRO DEL SITIO DE TRABAJO) | ML |  | 4085
1.99 | DESMONTE DE TUBERIAS SUMINISTRO EXISTENTE 1/2" A 3/4" (INCLUYE ANDAMIOS, MANO DE OBRA Y RETIRO DEL SITIO DE TRABAJO | ML |  | 4085
2 Y 3 | OBRAS ELECTRICAS Y MECANICAS
2.01 | INSTALACIONES ELECTRICAS
2.02 | SALIDA PARA TOMACORRIENTE NORMAL CON CABLEADO (INCLUYE TOMA ELECTRICA DUPLEX CON POLO A TIERRA MARCA LUMINEX O LEVINTON CON TAPA) | PTO |  | 34318
2.03 | SALIDA PARA TOMACORRIENTE REGULADO EN TUBERIA PVC (CON CABLEADO-INCLUYE TOMA ELECTRICA DUPLEX CON POLO A TIERRA MARCA LUMINEX O LEVINTON CON TAPA) | PTO |  | 47754
2.04 | SALIDA PARA TOMACORRIENTE REGULADO EN TUBERIA PVC (SIN CABLEADO-INCLUYE TOMA ELECTRICA DUPLEX CON POLO A TIERRA MARCA LUMINEX O LEVINTON CON TAPA) | PTO |  | 37527
2.05 | SALIDA PARA ILUMINACION INCLUIDO CABLEADO | PTO |  | 33686
2.06 | SALIDA PARA INTERRUPTOR SENCILLO, DOBLE O TRIPLE CON CABLEADO | PTO |  | 53503
2.07 | SUMINISTRO E INSTALACION DE CANALETA EN ALUMINIO DE 8 cm X 4 cm | ML |  | 32694
2.08 | SUMINISTRO E INSTALACION DE REGLETA MULTITOMA DE 8 a 10 PUESTOS CON SISTEMA DE SOPORTE REGULADO | UN |  | 140437
TUBERIAS
2.09 | SUMINISTRO E INSTALACION TUBERIA PVC 1/2" INCLUYE ACCESORIOS | ML |  | 5732
2.1 | SUMINISTRO E INSTALACION TUBERIA PVC 3/4" INCLUYE ACCESORIOS | ML |  | 6149
2.11 | SUMINISTRO E INSTALACION TUBERIA PVC 1" INCLUYE ACCESORIOS | ML |  | 7962
2.12 | SUMINISTRO E INSTALACION TUBERIA PVC 1 1/2" INCLUYE ACCESORIOS | ML |  | 9475
2.13 | SUMINISTRO E INSTALACION TUBERIA PVC 2" INCLUYE ACCESORIOS | ML |  | 12094
2.14 | SUMINISTRO E INSTALACION TUBERIA EMT 1/2" INCLUYE ACCESORIOS | ML |  | 6791
2.15 | SUMINISTRO E INSTALACION TUBERIA EMT 3/4" INCLUYE ACCESORIOS | ML |  | 9215
2.16 | SUMINISTRO E INSTALACION TUBERIA EMT 1" INCLUYE ACCESORIOS | ML |  | 13027
2.17 | SUMINISTRO E INSTALACION TUBERIA EMT 1 1/2" INCLUYE ACCESORIOS | ML |  | 22030
2.18 | SUMINISTRO E INSTALACION TUBERIA EMT 2" INCLUYE ACCESORIOS | ML |  | 29249
ACOMETIDAS BIFASICAS
2.19 | ALIMENTACION EN 2N8+1N10+1N12T SIN TUBERIA (SUMINISTRO E INSTALACIÓN) | ML |  | 11842
2.2 | ALIMENTACION EN 2N6+1N8+1N10T SIN TUBERIA (SUMINISTRO E INSTALACIÓN) | ML |  | 17080
2.2 |  | ML
ACOMETIDAS TRIFASICAS
2.22 | ALIMENTACION EN 3N0+1N2+N4T SIN TUBERIA (SUMINISTRO E INSTALACIÓN) | ML |  | 23812
2.23 | ALIMENTACION EN 3N2+1N4+N6T SIN TUBERIA (SUMINISTRO E INSTALACIÓN) | ML |  | 42628
2.24 | ALIMENTACION EN 3N4+1N6+N8T SIN TUBERIA (SUMINISTRO E INSTALACIÓN) | ML |  | 29619
2.25 | ALIMENTACION EN 3N6+1N8+N10T SIN TUBERIA (SUMINISTRO E INSTALACIÓN) | ML |  | 21223
2.26 | ALIMENTACION EN 3N8+1N10+N12T SIN TUBERIA (SUMINISTRO E INSTALACIÓN) | ML |  | 14796
ACOMETIDAS MONOFASICA
2.27 | ALIMENTACION EN 2N8+10T SIN TUBERIA (SUMINISTRO E INSTALACIÓN) | ML |  | 10683
2.28 | ALIMENTACION EN 2N10+12T SIN TUBERIA (SUMINISTRO E INSTALACIÓN) | ML |  | 6392
| TABLEROS ELECTRICOS MONOFASICOS CON ESPACIO PARA TOTALIZADOR |  | -
2.29 | SUMINISTRO E INSTALACIÓN TABLERO LUMINEX DE 4 CIRCUITOS | UN |  | 70056
2.3 | MANTENIMIENTO TABLERO LUMINEX DE 4 CIRCUITOS (AJUSTE, VERIFICACION Y BALANCEO DE CARGAS) | UN |  | 50160
2.31 | SUMINISTRO E INSTALACIÓN TABLERO LUMINEX DE 6 CIRCUITOS | UN | 2 | 200381 | 400762
2.32 | MANTENIMIENTO TABLERO LUMINEX DE 6 CIRCUITOS (AJUSTE, VERIFICACION Y BALANCEO DE CARGAS) | UN |  | 60840
TABLEROS ELECTRICOS TRIFASICOS CON ESPACIO PARA TOTALIZADOR
2.33 | SUMINISTRO E INSTALACIÓN TABLERO LUMINEX DE 12 CIRCUITOS | UN |  | 402876
2.34 | MANTENIMIENTO TABLERO DE 12 CIRCUITOS (AJUSTE, VERIFICACION Y BALANCEO DE CARGAS) | UN |  | 118213
2.35 | SUMINISTRO E INSTALACIÓN TABLERO LUMINEX DE 18 CIRCUITOS | UN |  | 500515
2.36 | MANTENIMIENTO TABLERO DE 18 CIRCUITOS (AJUSTE, VERIFICACION Y BALANCEO DE CARGAS) | UN |  | 141597
2.37 | SUMINISTRO E INSTALACIÓN TABLERO LUMINEX DE 24 CIRCUITOS | UN |  | 531603
2.38 | MANTENIMIENTO TABLERO DE 24 CIRCUITOS (AJUSTE, VERIFICACION Y BALANCEO DE CARGAS) | UN |  | 141597
2.39 | SUMINISTRO E INSTALACIÓN TABLERO LUMINEX DE 36 CIRCUITOS | UN |  | 672588
2.4 | MANTENIMIENTO TABLERO DE 36 CIRCUITOS (AJUSTE, VERIFICACION Y BALANCEO DE CARGAS) | UN |  | 189379
2.41 | SUMINISTRO E INSTALACIÓN TABLERO LUMINEX DE 42 CIRCUITOS | UN |  | 742258
2.42 | MANTENIMIENTO TABLERO DE 42 CIRCUITOS (AJUSTE, VERIFICACION Y BALANCEO DE CARGAS) | UN |  | 190834
TOTALIZADORES MONOFASICOS MARCA LUMINEX
2.43 | SUMINISTRO E INSTALACIÓN DE TOTALIZADOR 1X20A | UN |  | 26439
2.44 | SUMINISTRO E INSTALACIÓN DE TOTALIZADOR 1X30A | UN |  | 26439
2.45 | SUMINISTRO E INSTALACIÓN DE TOTALIZADOR 1X40A | UN |  | 30406
2.46 | SUMINISTRO E INSTALACIÓN DE TOTALIZADOR 1X50A | UN |  | 30406
2.47 | SUMINISTRO E INSTALACIÓN DE TOTALIZADOR 1X60A | UN |  | 32292
TOTALIZADORES TRIFASICOS MARCA LUMINEX
2.48 | SUMINISTRO E INSTALACIÓN DE TOTALIZADOR 3X20A | UN |  | 150085
2.49 | SUMINISTRO E INSTALACIÓN DE TOTALIZADOR 3X30A | UN |  | 150085
2.5 | SUMINISTRO E INSTALACIÓN DE TOTALIZADOR 3X40A | UN |  | 150085
2.51 | SUMINISTRO E INSTALACIÓN DE TOTALIZADOR 3X50A | UN |  | 150085
2.52 | SUMINISTRO E INSTALACIÓN DE TOTALIZADOR 3X60A | UN |  | 150234
2.53 | SUMINISTRO E INSTALACIÓN DE TOTALIZADOR 3X70A | UN |  | 159166
2.54 | SUMINISTRO E INSTALACIÓN DE TOTALIZADOR 3X80A | UN |  | 159166
2.55 | SUMINISTRO E INSTALACIÓN DE TOTALIZADOR 3X90A | UN |  | 159240
2.56 | SUMINISTRO E INSTALACIÓN DE TOTALIZADOR 3X100A | UN |  | 159240
| BREAKER MONOFASICOS ENCHUFABLES MARCA LUMINEX |  | -
2.57 | SUMINISTRO E INSTALACIÓN BREAKER MONOFASICO ENCHUFABLE 1X15A | UN |  | 9615
2.58 | SUMINISTRO E INSTALACIÓN BREAKER MONOFASICO ENCHUFABLE 1X20A | UN | 4 | 9615 | 38460
2.59 | SUMINISTRO E INSTALACIÓN BREAKER MONOFASICO ENCHUFABLE 1X30A | UN |  | 9615
2.6 | SUMINISTRO E INSTALACIÓN BREAKER MONOFASICO ENCHUFABLE 1X40A | UN | 2 | 9615 | 19230
2.61 | SUMINISTRO E INSTALACIÓN BREAKER MONOFASICO ENCHUFABLE 1X50A | UN |  | 9743
2.62 | SUMINISTRO E INSTALACIÓN BREAKER MONOFASICO ENCHUFABLE 1X60A | UN |  | 9743
BREAKER BIFASICOS ENCHUFABLES MARCA LUMINEX
2.63 | SUMINISTRO E INSTALACIÓN BREAKER BIFASICO ENCHUFABLE 2X10A | UN |  | 26952
2.64 | SUMINISTRO E INSTALACIÓN BREAKER BIFASICO ENCHUFABLE 2X20A | UN |  | 26952
2.65 | SUMINISTRO E INSTALACIÓN BREAKER BIFASICO ENCHUFABLE 2X30A | UN |  | 26958
BREAKER TRIFASICOS ENCHUFABLES MARCA LUMINEX
2.66 | SUMINISTRO E INSTALACIÓN BREAKER BIFASICO ENCHUFABLE 3X20A | UN |  | 58007
2.67 | SUMINISTRO E INSTALACIÓN BREAKER BIFASICO ENCHUFABLE 3X40A | UN |  | 60777
2.68 | SUMINISTRO E INSTALACIÓN BREAKER BIFASICO ENCHUFABLE 3X60A | UN |  | 60777
2.69 | SUMINISTRO E INSTALACIÓN BREAKER BIFASICO ENCHUFABLE 3X80A | UN |  | 77760
2.7 | SUMINISTRO E INSTALACIÓN BREAKER BIFASICO ENCHUFABLE 3X100A | UN |  | 77760
RED TELEFONICA
2.71 | SALIDA PARA VOZ | PTO |  | 42125
2.72 | ACOMETIDA TELEFONICA CABLE DE 1 PAR. NO INCLUYE TUBERIA | ML |  | 1365
2.73 | ACOMETIDA TELEFONICA CABLE DE 2 PARES. NO INCLUYE TUBERIA | ML |  | 1365
2.74 | ACOMETIDA TELEFONICA CABLE DE 3 PARES. NO INCLUYE TUBERIA | ML |  | 1443
2.75 | ACOMETIDA TELEFONICA CABLE DE 6 PARES. NO INCLUYE TUBERIA | ML |  | 1918
RED DATOS
2.76 | SALIDA PARA DATOS CON CABLEADO TUBERIA PVC (CATEGORIA 6 AMP) | PTO |  | 78521
2.77 | SALIDA PARA DATOS CON CABLEADO EN TUBERIA METALICA EMT (CATEGORIA 6 AMP) | PTO |  | 120416
2.78 | SALIDA PARA DATOS SIN CABLEADO EN TUBERIA PVC | PTO |  | 62227
2.79 | SALIDA PARA DATOS SIN CABLEADO EN TUBERIA METALICA EMT | PTO |  | 103284
ILUMINACION Y ACCESORIOS ELECTRICOS
2.8 | SUMINISTRO E INSTALACION DE BALA HALOGENA 50W BLANCA, PINTADA AL HORNO, BALASTO ELECTRONICO INCLUYE BOMBILLO DICROICO | UN |  | 42147
2.81 | SUMINISTRO E INSTALACION DE BALASTO ELECTRONICO 1X50W PARA BALA HALOGENA | UN |  | 18722
2.82 | SUMINISTRO E INSTALACION DE TUBO FLUORECENTES 17W, 0,60 m | UN |  | 7192
2.83 | SUMINISTRO E INSTALACION DE TUBO FLUORESCENTE 26W, 1.20 m | UN |  | 8826
2.84 | SUMINISTRO E INSTALACION DE TUBO FLUORESCENTE 26W, 0.60 m | UN |  | 10289
2.85 | SUMINISTRO E INSTALACION DE TUBO FLUORESCENTE 32W/T8 1,25 m | UN |  | 7192
2.86 | SUMINISTRO E INSTALACION DE SOCKET PARA TUBO FLUORECENTE | UN |  | 2420
2.87 | SUMINISTRO E INSTALACION DE BALASTO ELECTRONICO 2X26W PARA BOMBILLO AHORRADOR | UN |  | 42389
2.88 | SUMINISTRO E INSTALACION DE BALASTO ELECTRONICO 2X32W PARA BOMBILLO AHORRADOR | UN |  | 48810
2.89 | SUMINISTRO E INSTALACION DE BALASTO ELECTRONICO 2X42W PARA BOMBILLO AHORRADOR | UN |  | 48810
2.9 | SUMINISTRO E INSTALACION DE BOMBILLO DE 100 W MARCA PHILLIPS O GNERAL ELECTRIC | UN |  | 7007
2.91 | SUMINISTRO E INSTALACION DE BOMBILLO DE 60 W MARCA PHILLIPS O GENERAL ELECTRIC | UN |  | 6684
2.92 | SUMINISTRO E INSTALACION DE SOCKET PARA BOMBILLO HALÓGENO DE 50 W | UN |  | 2662
2.93 | SUMINISTRO E INSTALACION DE BALA GENERICA TIPO DULUX 2X32 W BLANCA, PINTADA AL HORNO. BOMBILLOS AHORRADORES MARCA PHILLIPS O GENERAL ELECTRIC DE DOBLE PIN Y BALASTO ELECTRONICO | UN |  | 125209
2.94 | SUMINISTRO E INSTALACION DE BOMBILLO AHORRADOR DE PINES MARCA GENERAL ELECTRIC O PHILLIPS 1X42W PARA BALA DULUX. | UN |  | 14498
2.95 | SUMINISTRO E INSTALACION DE BOMBILLO AHORRADOR DE PINES MARCA GENERAL ELECTRIC O PHILLIPS 1X32W PARA BALA DULUX | UN |  | 14498
2.96 | SUMINISTRO E INSTALACION DE BOMBILLO AHORRADOR DE PINES MARCA GENERAL ELECTRIC O PHILLIPS 1X26W PARA BALA DULUX | UN |  | 9497
2.97 | SUMINISTROE INSTALACION DE BOMBILLO AHORRADOR DE PINES MARCA GENERAL ELECTRIC O PHILLIPS 1X85W | UN |  | 23069
2.98 | SUMINISTRO E INSTALACION DE BALASTO ELECTRONICO 2X26W PARA BALA DULUX | UN |  | 41541
2.99 | SUMINISTRO E INSTALACION DE LAMPARA HERMETICA (CHASIS, ACRILICO) CON TUBOS FLUORECENTES 2X32W/ T8 DE 1,25 m INCLUYE BALASTO | UN |  | 98527
3 | SUMINISTRO E INSTALACION DE LAMPARA HERMETICA (CHASIS Y ACRILICO) CON TUBOS FLUORECENTES 2X32W/ T8 DE 1,25 m. Y BALASTO DESCOLGADA CON GUAYAS A 60 CMS DEL TECHO. ICLUYE CABLE ENCAUCHETADO Y ENCHUFE | UN |  | 98527
3.01 | SUMINISTRO E INSTALACION DE LAMPARA DE 60CMS X 60CMS CON TUBOS FLUORECENTES 4X17W/T8 | UN |  | 152008
3.02 | SUMINISTRO E INSTALACION BALASTO ELECTRONICO PARA LAMPARA 60 X 60 CMS 4x17W | UN |  | 37507
3.03 | SUMINISTRO E INSTALACION DE INTERRUPTOR SENCILLO LUMINEX AMBIA MARFIL REF AX-010M | UN |  | 7869
3.04 | SUMINISTRO E INSTALACION DE INTERRUPTOR DOBLE LUMINEX AMBIA MARFIL REF AX-101M | UN |  | 9360
3.05 | SUMINISTRO E INSTALACION DE INTERRUPTOR TRIPLE LUMINEX AMBIA MARFIL REF AX-111M | UN |  | 13637
3.06 | SUMINISTRO E INSTALACION DE SENSOR ELECTRONICO 360 GRADOS | UN |  | 289667
3.07 | SUMINISTRO E INSTALACION DE EXTRACTOR ELECTRICO PARA BAÑO | UN |  | 361507
3.08 | SUMINISTRO E INSTALACION DE TEMPORIZADOR ELECTRONICO MARCA LUMINEX | UN |  | 396868
3.09 | SUMINISTRO E INSTALACION DE TAPA CIEGA METALICA PARA CAJA INTERRUPTOR O TOMACORRIENTE | UN |  | 1577
3.1 | SUMINISTRO E INSTALACION DE TAPA CIEGA PLASTICA PARA CAJA INTERRUPTOR O TOMACORRIENTE | UN |  | 1357
3.11 | SUMINISTRO E INSTALACION DE BOMBILLO AHORRADOR MARCA GENERAL ELECTRIC O PHILLIPS 2X42W REF 841 | UN |  | 3014
3.12 | SUMINISTRO E INSTALACION DE TOMACORRIENTE MARCA LEVINGTON O LUMINEX | UN | 24 | 4624 | 110976
3.13 | SUMINISTRO E INSTALACION EN CABLE ENCAUCHETADO 2 X 12 CON CLAVIJAS | UN |  | 7116
3.14 | SUMINISTRO E INSTALACION CANALETA PLASTICA 10X10 mm | ML |  | 4617
3.15 | SUMINISTRO E INSTALACION CANALETA PLASTICA 20X12 mm | ML |  | 5032
3.16 | SUMINISTRO E INSTALACION CANALETA PLASTICA 25X40 mm | ML |  | 8260
3.17 | SUMINISTRO E INSTALACION CANALETA PLASTICA 40X40 mm | ML |  | 12366
3.18 | SUMINISTRO E INSTALACION CANALETA PLASTICA 70X40 mm | ML |  | 14806
3.19 | SUMINISTRO E INSTALACION CANALETA PLASTICA 80X40 mm | ML |  | 15466
3.2 | SUMINISTRO E INSTALACION CANALETA PLASTICA 100X40 mm | ML |  | 28639
3.21 | SUMINISTRO E INSTALACION CANALETA METALICA 8 X 4 CM | ML |  | 32694
3.22 | SUMINISTRO E INSTALACION CANALETA METALICA 10 X 5 CM | ML |  | 35098
3.23 | SUMINISTRO E INSTALACION CANALETA METALICA 12 X 5 CM | ML | 50 | 36913 | 1845650
3.24 | Suministro e Intalacion de Luminaria Cardan/Kardan Triple de Metal Hi-Light de 70W incluye bombillos LED | UN |  | 135300
3.25 | Suministro e Instalacion de Lamparas Balas tipo LED de 22 W temperatura blanco neutro | UN |  | 485100
3.26 | Suministro e Instalacion de Lamparas Balas tipo LED de 12 W temperatura blanco neutro |  |  | 426888
INSTALACIONES MECANICAS
3.27 | SUMINISTRO E INSTALACION DE AIRE ACONDICIONADO TIPO MINISPLIT DE 36,000 BTU (MANEJADORA Y CONDENSADORA). OPCIONES DE MARCA: YORK, LG.. INCLUYE ACCESORIOS Y TUBERIA (HASTA UNA LONGITUD DE 20 MTS ), SOPORTE METALICO PARA CONDENSADORA. | UN |  | 8916508
3.28 | SUMINISTRO E INSTALACION DE AIRE ACONDICIONADO TIPO MINISPLIT DE 24,000 BTU (MANEJADORA Y CONDENSADORA). OPCIONES DE MARCA: YORK O LG. INCLUYE ACCESORIOS Y TUBERIA (HASTA UNA LONGITUD DE 20 MTS ), SOPORTE METALICO PARA CONDENSADORA. | UN |  | 3543646
3.29 | SUMINISTRO E INSTALACION DE AIRE ACONDICIONADO TIPO MINISPLIT DE 18.000 BTU (MANEJADORA Y CONDENSADORA). OPCIONES DE MARCA: YORK, LG. INCLUYE ACCESORIOS Y TUBERIA (HASTA UNA LONGITUD DE 20 MTS ), SOPORTE METALICO PARA CONDENSADORA. | UN |  | 3625966
3.3 | SUMINISTRO E INSTALACION DE AIRE ACONDICIONADO TIPO MINISPLIT DE 12,000 BTU (MANEJADORA Y CONDENSADORA). OPCIONES DE MARCA: YORK, LG. INCLUYE ACCESORIOS Y TUBERIA (HASTA UNA LONGITUD DE 20 MTS ), SOPORTE METALICO PARA CONDENSADORA. | UN |  | 5858304
3.31 | SUMINISTRO E INSTALACION DE AIRE ACONDICIONADO TIPO MINISPLIT DE 9,000 BTU (MANEJADORA Y CONDENSADORA). OPCIONES DE MARCA: YORK, LG. INCLUYE ACCESORIOS Y TUBERIA (HASTA UNA LONGITUD DE 20 MTS ), SOPORTE METALICO PARA CONDENSADORA. | UN |  | 5703245
3.32 | SUMINISTRO E INSTALACION AA Tipo paquete por Condensacion de 5 TN Marca YORK, TRANE Incluye Instalacion, tuberia de desague, refrigeracion y distancia hasta de 10 Metros | UN |  | 10010872
3.33 | SUMINISTRO E INSTALACION DE AIRE ACONDICIONADO (DE ALTA EFICIENCIA) tipo Split 60,000 Btu, incluye línea de refrigeración y tubería de desague aislada y todo lo necesario para su correcto funcionamiento | UN |  | 10804503
3.34 | SUMINISTRO E INSTALACION DE AIRE ACONDICIONADO (DE ALTA EFICIENCIA) tipo Split 36,000 Btu, incluye línea de refrigeración y tubería de desague aislada y todo lo necesario para su correcto funcionamiento INCLUYE MAXIMO 15 METROS DE LÍNEA DE REFRIGERACIÓN + 10 MTS. DE TUBERIA DE DESAGÜE | UN |  | 9273423
3.35 | SUMINISTRO E INSTALACION DE AIRE ACONDICIONADO (DE ALTA EFICIENCIA) tipo Mini Split 24,000 Btu, incluye línea de refrigeración y tubería de desague aislada y todo lo necesario para su correcto funcionamiento INCLUYE MAXIMO 15 METROS DE LÍNEA DE REFRIGERACIÓN + 10 MTS. DE TUBERIA DE DESAGÜE | UN |  | 6653970
3.36 | SUMINISTRO E INSTALACION DE AIRE ACONDICIONADO (DE ALTA EFICIENCIA) tipo Mini Split 12,000 Btu, incluye línea de refrigeración y tubería de desague aislada y todo lo necesario para su correcto funcionamiento | UN |  | 5858304
3.37 | SUMINISTRO E INSTALACION DE AIRE ACONDICIONADO (DE ALTA EFICIENCIA) tipo Cassette 60,000 Btu, incluye línea de refrigeración y tubería de desague aislada y todo lo necesario para su correcto funcionamiento INCLUYE MAXIMO 15 METROS DE LÍNEA DE REFRIGERACIÓN + 10 MTS. DE TUBERIA DE DESAGÜE | UN |  | 10902672
3.38 | SUMINISTRO E INSTALACION DE AIRE ACONDICIONADO (DE ALTA EFICIENCIA) tipo Cassette 36,000 Btu, incluye línea de refrigeración y tubería de desague aislada y todo lo necesario para su correcto funcionamiento | UN |  | 9322506
3.39 | SUMINISTRO E INSTALACION DE AIRE ACONDICIONADO (DE ALTA EFICIENCIA) tipo Cassette 24,000 Btu, incluye línea de refrigeración y tubería de desague aislada y todo lo necesario para su correcto funcionamiento INCLUYE MAXIMO 15 METROS DE LÍNEA DE REFRIGERACIÓN + 10 MTS. DE TUBERIA DE DESAGÜE | UN |  | 8194726
3.4 | SUMINISTRO E INSTALACION DE AIRE ACONDICIONADO (DE ALTA EFICIENCIA) tipo Cassette 12,000 Btu, incluye línea de refrigeración y tubería de desague aislada y todo lo necesario para su correcto funcionamiento | UN |  | 5858304
3.41 | Suministro de Aire Acondicionado tipo Split de 60.000 Btu/hr, 1PH, R410 SEER 13. Incluye: Lineas de refrigeracion. En tubería de Cobre de diámetros de acuerdo a los equipos, la línea de gas llevará aislamiento térmico Rubatex. Incluye ademas Soportería de Apoyo, Transporte, Andamios, Intalacion y personal necesario para instalacion completa( mecanico, electrico, civil) | UN |  | 10804503
3.42 | SUMINISTRO E INSTALACION DE CORTINA DE AIRE 96x28x25 cm, velocidad aire 11m/s o similar. Color blanca o gris. | UN |  | 4023846
3.43 | SUMINISTRO E INSTALACION DE CORTINA DE AIRE 128x28x25 cm o similar, velocidad aire 11m/s o similar. Color blanca o gris. | UN |  | 4153288
3.44 | SUMINISTRO E INSTALACION DE CORTINA DE AIRE 156x28x25 cm o similar, velocidad aire 11m/s o similar. Color blanca o gris. | UN |  | 4206009
3.45 | MANTENIMIENTO PREVENTIVO DE AIRE ACONDICIONADO TIPO MINISPLIT DE 36,000 BTU (MANEJADORA Y CONDENSADORA). INCLUYE RECARGA DE REFRIGERANTE | UN |  | 3636942
3.46 | MANTENIMIENTO PREVENTIVO DE AIRE ACONDICIONADO TIPO MINISPLIT DE 24,000 BTU (MANEJADORA Y CONDENSADORA). INCLUYE RECARGA DE REFRIGERANTE | UN |  | 3625966
3.47 | MANTENIMIENTO PREVENTIVO DE AIRE ACONDICIONADO TIPO MINISPLIT DE 18,000 BTU (MANEJADORA Y CONDENSADORA). INCLUYE RECARGA DE REFRIGERANTE | UN |  | 3620478
3.48 | MANTENIMIENTO PREVENTIVO DE AIRE ACONDICIONADO TIPO MINISPLIT DE 12,000 BTU (MANEJADORA Y CONDENSADORA). INCLUYE RECARGA DE REFRIGERANTE | UN |  | 3614990
3.49 | MENTENIMIENTO PREVENTIVO DE AIRE ACONDICIONADO TIPO MINISPLIT DE 9,000 BTU (MANEJADORA Y CONDENSADORA). INCLUYE RECARGA DE REFRIGERANTE | UN |  | 3609502
AIRE ACONDICIONADO TIPO CENTRAL
3.5 | MANTENIMIENTO PREVENTIVO DE AIRE ACONDICIONADO TIPO CENTRAL DE 6 T.R MARCA YORK O LG (INCLUYE MANEJADORA Y CONDENSADORA) TUBERIA, ACCESORIOS Y DRENAJE. | UN |  | 3636942
3.51 | MANTENIMIENTO PREVENTIVO DE AIRE ACONDICIONADO TIPO CENTRAL DE 5 T.R MARCA YORK O LG (INCLUYE MANEJADORA Y CONDENSADORA) TUBERIA, ACCESORIOS Y DRENAJE. | UN |  | 3636942
3.52 | MANTENIMIENTO PREVENTIVO DE AIRE ACONDICIONADO TIPO CENTRAL DE 4 T.R MARCA YORK O LG (INCLUYE MANEJADORA Y CONDENSADORA) TUBERIA, ACCESORIOS Y DRENAJE. | UN |  | 3636942
3.53 | MANTENIMIENTO PREVENTIVO DE AIRE ACONDICIONADO TIPO CENTRAL DE 3 T.R MARCA YORK O LG (INCLUYE MANEJADORA Y CONDENSADORA) TUBERIA, ACCESORIOS Y DRENAJE. | UN |  | 3636942
UNIDADES DE PAQUETE
3.54 | MANTENIMIENTO PREVENTIVO DE UNIDAD INTEGRAL CAPACIDAD DE 1.0 T.R. INCLUYE TERMOSTATO, VALVULA REGUALDORA DE PRESION Y MANGUERAS FLEXIBLES (220v/60Hz/1 FASE) | UN |  | 3625966
3.55 | MANTENIMIENTO PREVENTIVO DE UNIDAD INTEGRAL CAPACIDAD DE 2.0 T.R. INCLUYE TERMOSTATO, VALVULA REGUALDORA DE PRESION Y MANGUERAS FLEXIBLES (220v/60Hz/1 FASE) | UN |  | 3625966
3.56 | MANTENIMIENTO PREVENTIVO DE UNIDAD INTEGRAL CAPACIDAD DE 3.0 T.R. INCLUYE TERMOSTATO, VALVULA REGUALDORA DE PRESION Y MANGUERAS FLEXIBLES (220v/60Hz/1 FASE) | UN |  | 3625966
3.57 | MANTENIMIENTO PREVENTIVO DE UNIDAD INTEGRAL CAPACIDAD DE 4.0 T.R. INCLUYE TERMOSTATO, VALVULA REGUALDORA DE PRESION Y MANGUERAS FLEXIBLES (220v/60Hz/1 FASE) | UN |  | 3625966
3.58 | SUMINISTRO E INSTALACIÓN DE CONDUCTOS EN FIBRA DE VIDRIO RECTANGUALRES | M2 |  | 3593916
3.59 | SUMINISTRO E INSTALACIÓN DE DIFUSORES DE SUMINISTRO CON DAMPER DE 9"X9" | UN |  | 3630247
3.6 | SUMINISTRO E INSTALACIÓN DE DIFUSORES DE SUMINISTRO CON DAMPER DE 6"X6" | UN |  | 3614441
3.61 | SUMINISTRO E INSTALACIÓN DE REJILLAS DE RETORNO ALETA FIJA SIN DAMPER 20"X20" | UN |  | 3629259
3.62 | SUMINISTRO E INSTALACIÓN DE REJILLAS DE RETORNO ALETA FIJA SIN DAMPER 10"X10" | UN |  | 3612246
3.63 | SUMINISTRO E INSTALACION Rejilla de AA lineales fijos 100cm x 20 cm | UN |  | 3636942
4 | CARPINTERIA (VIDRIO, MADERA Y METALICA) |  |  |  | -
CRISTALES PARA MUEBLES y OFICINAS
4.01 | SUMINISTRO E INSTALACION DE ENTREPAÑO EN VIDRIO TEMPLADO DE 6 MM 0.15 X 1.07. PARA VITRINAS | UN |  | 77720
4.02 | SUMINISTRO E INSTALACION DE ENTREPAÑO EN VIDRIO TEMPLADO DE 6 MM 0.15 X 0.68. PARA VITRINAS | UN |  | 67447
4.03 | SUMINISTRO E INSTALACION DE PUERTAS EN VIDRIO TEMPLADO PIVOTE DE 6 MM (1,20*0,40) INCLUIDAS PIVOTES, CHAPETAS Y CERRADURAS SEGÚN ESPECIFICACIONES DE PLANOS. PARA VITRINAS | UN |  | 1059120
4.04 | SUMINISTRO E INSTALACION DE VIDRIO TEMPLADO FIJO DE 6 MM (1,20*0,40) INLCUIDA CHAPETAS FIJAS SEGÚN ESPECIFICACIONES DE PLANOS. PARA VITRINAS | UN |  | 225150
4.05 | SUMINISTRO E INSTALACION DIVISIÓN DE OFICINA EN VIDRIO TEMPLADO DE 10 MM CON DILATADORES PISO TECHO EN ALUMINIO. | M2 |  | 466622
4.06 | SUMINISTRO E INSTALACION DE PUERTA EN VIDRIO TEMPLADO DE 10 MM 2.00X0.70 INCLUYE PIVOTES, CHAPETAS CERRADURA DE SEGURIDAD MARCA SCHLAGE REF B-362 Y MANIJAS | UN |  | 1272965
4.07 | SUMINISTRO E INSTALACION DE PUERTA EN VIDRIO TEMPLADO DE 10 MM 2.00X0.80 INCLUYE PIVOTES, CHAPETAS CERRADURA DE SEGURIDAD MARCA SCHLAGE REF B-362 Y MANIJAS | UN |  | 1330496
4.08 | SUMINISTRO E INSTALACION DE PUERTA EN VIDRIO TEMPLADO DE 10 MM 2.00X0.90, PIVOTES, CHAPETAS CERRADURA DE SEGURIDAD MARCA SCHLAGE REF B-362 Y MANIJAS | UN |  | 1442907
4.09 | SUMINISTRO E INSTALACION DE FACHADA EN VIDRIO TEMPLADO DE 10 MM CON PERFILERIA EN ALUMINIO | M2 |  | 477598
4.1 | SUMINISTRO E INSTALACION DE VIDDRIO TEMPLADO DE 6MM CON PERFILERIA EN ALUMINIO | M2 |  | 510526
4.11 | SUMINISTRO E INSTALACION PUERTA PRINCIPAL SENCILLA EN VIDRIO TEMPLADO DE 10 MM DIMENSION: 2.10X0,90 m. INCLUYE ACCESORIOS, DOBLE CERRADURA DE SEGURIDAD MARCA SCHLAGE REF B-362 Y MANIJAS EN ALUMINIO | UN |  | 1334340
4.12 | SUMINISTRO E INSTALACION PUERTA PRINCIPAL DOBLE EN VIDRIO TEMPLADO DE 10 MM DIMENSION: 2 ALAS DE 2.10X0,90 m. INCLUYE ACCESORIOS, DOBLE CERRADURA DE SEGURIDAD MARCA SCHLAGE REF B-362 Y MANIJAS EN ALUMINIO | UN |  | 2555771
4.13 | SUMINISTRO E INSTALACION PUERTA EN VIDRIO TEMPLADO DE 10 MM DIMENSION: 0,95 X 2,35 m CON VANO EN MADERA MDF (h= 2,35 m, a= 0,13 m, e= 0,04 m) PINTADA DE BLANCO CON CERRADURA DE MANIJA COLOR ALUMINIO (PUERTAS OFICINAS VICEPRESIDENTES SEDE CITIBANK BOGOTA) | UN |  | 1234177
4.14 | SUMINISTRO E INSTALACION DE BISAGRA HIDRAULICA MARCA SPEEDY REF M25 FUERZA ROJA. | UN |  | 565796
4.15 | MANTENIMIENTO DE BISAGRA HIDRAULICA MARCA SPEEDY REF M25 FUERZA ROJA. | UN |  | 345680
4.16 | Suministro e instalacion de Puerta Corrediza Automatica con sensor en Vidrio. Las puertas 2,00 de ancho x 2,50 de alto. Incluye motor, nocexion, cableado, sensor, todo para su funcionamineto | UN |  | 14724240
4.17 | Suministro e instalacion de Puerta Corrediza Automatica sin sensor en Vidrio. Las puertas 2,00 de ancho x 2,50 de alto. Incluye estructura metalica, herrajes completos | UN |  | 2979920
CARPINTERIA METALICA
4.18 | SUMINISTRO E INSTALACION DE CORTINA METALICA ENROLLABLE EN LAMINA CALIBRE 20 | M2 |  | 215933
4.19 | SUMINISTRO E INSTALACION REJA METALICA TIPO BANCARIO EN VARILLA DE 1/2" PERFIL CUADRADO CON ABERTURA DE 0,15X0,15 m PINTADA EN ANTICORROSIVO | M2 |  | 190318
4.2 | MANTENIMIENTO PREVENTIVO DE DE CORTINAS METALICAS ENROLLABLES. INCLUYE ENGRASE DE EJES Y RIELES | UN |  | 270813
4.21 | SUMINISTRO E INSTALACION ANGULO METALICO DE 1" X 2MM PINTADO EN ANTICORROSIVO | ML |  | 21000
4.22 | SUMINISTRO E INSTALACIÓN DE PUERTA METALICA 0,70 x 2,00 mts LAMINA CALIBRE 18 REFORZADA INCLUYE MARCO, CERRADURA DE SEGURIDAD SCHLAGE B-360 Y AGARRADERA. INCLUYE ANTICORROSIVO Y TERMINADA EN PINTURA ESMALTE MATE COLOR GRIS | UN |  | 586099
4.23 | SUMINISTRO E INSTALACIÓN DE PUERTA METALICA 0,80 x 2,00 mts LAMINA CALIBRE 18 REFORZADA INCLUYE MARCO, CERRADURA DE SEGURIDAD SCHLAGE B-360 Y AGARRADERA. INCLUYE ANTICORROSIVO Y TERMINADA EN PINTURA ESMALTE MATE COLOR GRIS | UN |  | 586099
4.24 | PINTURA DE PUERTA METALICA 2,00 M X 0,80 M EN ESMALTE MATE COLOR GRIS . INCLUYE MARCO | UN |  | 16134
4.25 | MENTENIMIENTO DE PUERTAS METALICAS. (AJUSTE CERRADURAS, BISAGRAS, MARCO) | UN |  | 103155
4.26 | SUMINISTRO E INSTALACION Caja Fuerte ANCLA de anclar al piso. Contra incendio refractario de 60x60x40 de 120 Kg. Paredes en laminas de hierro calibre 18 con puerta calibre 12 | UN |  | 1500000
| CARPINTERIA MADERA |  | - |  | -
4.27 | SUMINISTRO E INSTALACIÓN DE PUERTA EN MADERA DE 0,70 X 2,00 m. ENTAMBORADA EN TRIPLEX CEDRO, TERMINACION LISA CON CANALES 4 mm X 1 mm CON MARCO Y PINTURA PLANA AL DUCO COLOR GRIS HUMO INCLUYE CERRADURA DE POMO MARCA SCHLAGE DE LLAVE Y BOTON | UN |  | 434218
4.28 | SUMINISTRO E INSTALACIÓN DE PUERTA EN MADERA DE 0,80 X 2,00 m. ENTAMBORADA EN TRIPLEX CEDRO, TERMINACION LISA CON CANALES 4 mm X 1 mm CON MARCO Y PINTURA PLANA AL DUCO COLOR GRIS HUMO INCLUYE CERRADURA DE POMO MARCA SCHLAGE DE LLAVE Y BOTON | UN | 6 | 434218 | 2605308
4.29 | PINTURA DE PUERTA EN MADERA AL DUCO COLOR GRIS. INCLUYE MARCO | UN |  | 16134
4.3 | MANTENIMIENTO DE PUERTA EN MADERA. (AJUSTE CERRADURAS, BISAGRAS, MARCO) | UN |  | 103155
4.31 | SUMINISTRO E INSTALACIÓN LAMINA EN FORMICA COLOR NIEBLA 2191 O COLOR BLANCO | M2 |  | 204117
4.32 | SUMINISTRO E INSTALACION DE ENTREPAÑO MADERA MDF ENCHAPADO EN FORMICA (ANCHO= 0,30 M) INCLUYE PIE DE AMIGO METALICO | ML |  | 233972
5 | PINTURAS |  | - |  | -
5.01 | SOBRE DRYWALL 3 MANOS CON VINILTEX DE PINTUCO TIPO 1 | M2 | 150 | 8500 | 1275000
5.02 | SOBRE DRYWALL 3 MANOS CON VINILTEX DE PINTUCO TIPO 2 | ML | 58 | 6500 | 377000
5.03 | SOBRE DRYWALL 2 MANOS CON VINILTEX DE PINTUCO TIPO 1 | M2 |  | 8500
5.04 | SOBRE DRYWALL 2 MANOS CON VINILTEX DE PINTUCO TIPO 1 | ML |  | 6500
5.05 | SOBRE DRYWALL 1 MANO CON VINILTEX DE PINTUCO TIPO 1 | M2 |  | 6000
5.06 | SOBRE DRYWALL 1 MANO CON VINILTEX DE PINTUCO TIPO 1 | ML |  | 4000
5.07 | MUROS EXISTENTES 3 MANOS CON VINILTEX DE PINTUCO TIPO 1 | M2 |  | 8500
5.08 | MUROS EXISTENTES 3 MANOS CON VINILTEX DE PINTUCO TIPO 1 | ML | 61 | 6500 | 396500
5.09 | MUROS EXISTENTES 2 MANOS CON VINILTEX DE PINTUCO TIPO 1 | M2 |  | 8500
5.1 | MUROS EXISTENTES 2 MANOS CON VINILTEX DE PINTUCO TIPO 1 | ML |  | 6500
5.11 | MUROS EXISTENTES 1 MANO CON VINILTEX DE PINTUCO TIPO 1 | M2 |  | 6000
5.12 | MUROS EXISTENTES 1 MANO CON VINILTEX DE PINTUCO TIPO 1 | ML |  | 3069
5.13 | CIELO RASO 3 MANOS CON VINILTEX DE PINTUCO TIPO 1 | M2 |  | 10000
5.14 | CIELO RASO 3 MANOS CON VINILTEX DE PINTUCO TIPO 1 | ML |  | 8482
5.15 | CIELO RASO 2 MANOS CON VINILTEX DE PINTUCO TIPO 1 | M2 |  | 8000
5.16 | CIELO RASO 2 MANOS CON VINILTEX DE PINTUCO TIPO 1 | ML |  | 7000
5.17 | CIELO RASO 1 MANO CON VINILTEX DE PINTUCO TIPO 1 | M2 |  | 6000
5.18 | CIELO RASO 1 MANO CON VINILTEX DE PINTUCO TIPO 1 | ML |  | 5000
5.19 | PINTURA EN ESMALTE MATE O BRILLANTE | M2 |  | 11116
5.2 | PINTURA EN ESMALTE MATE O BRILLANTE | ML |  | 7000
5.21 | PINTURA DE TUBERIA A LA VISTA EN CIELO RASO O MURO | ML |  | 6544
5.22 | PINTURA DE FACHADA CON CORAZA DE PINTUCO | M2 |  | 10009
5.23 | PINTURA DE FACHADA CON CORAZA DE PINTUCO | ML |  | 5003
5.24 | PINTURA DE PASAMANOS EXISTENTE | ML |  | 6544
5.25 | PELADA Y LIMPIEZA DE REJAS O CORTINAS ENROLLABLES | M2 |  | 7534
5.26 | PINTURA EN ANTICORROSIVO | M2 |  | 13173
5.27 | PINTURA EN ANTICORROSIVO | ML |  | 10000
6 | TRANSPORTES Y VARIOS
6.01 | TRANSPORTE DE ELEMENTOS EN CAMIONETA DE PLATON O SIMILAR (INCLUYE 2 AYUDANTES PARA CARGUE Y DESCARGUE) | DÍA |  | 285376
6.02 | TRANSPORTE DE ELEMENTOS EN CAMION TIPO 350 O SIMILAR (INCLUYE 2 AYUDANTES PARA CARGUE Y DESCARGUE) | DÍA |  | 312952
6.03 | TRANSPORTE DE ELEMENTOS EN CAMION TIPO 600 O SIMILAR (INCLUYE 2 AYUDANTES PARA CARGUE Y DESCARGUE) | DÍA |  | 348909
6.04 | TRANSPORTE DE ELEMENTOS EN CAMION TIPO 900 O SIMILAR (INCLUYE 2 AYUDANTES PARA CARGUE Y DESCARGUE) | DIA |  | 348909
6.05 | SUMINISTRO E INSTALACIÓN CERRADURA DEPOSITOS SCHALGE REF. B-360 | UN |  | 82000
6.06 | SUMINISTRO E INSTALACIÓN CERRADURA DEPOSITOS SCHALGE REF. B-362 | UN |  | 82000
6.07 | SUMINISTRO E INSTALACION TOPES DE PISO TIPO CAZUELA CROMADO | UN |  | 31000
6.08 | SUMINISTRO E INSTALACIÓN DE SOLAR SCREEN NUMERO 10. INCLUYE MECANISMOS MARCA FLEXALUM | M2 |  | 129363
6.09 | MANTENIMIENTO DE MECANISMOS DE SOLAR SCREEN | UN |  | 17163
6.1 | LAVADO Y LIMPIEZA PERSIANA TIPO SOLAR SCREEN | M2 |  | 5235
6.11 | DESISTALACION DE PUESTO DE TRABAJO | UN |  | 45938
6.12 | INSTALACIÓN DE PUESTO DE TRABAJO | UN |  | 40000
6.13 | CAMBIO DE GUARDAS CERRADURAS DE SEGURIDAD TIPO SCHLAGE O YALE | UN |  | 42000
6.14 | CAMBIO DE GUARDAS CERRADURAS TIPO POMO | UN |  | 35000
6.15 | SUMINISTRO E INSTALACIÓN DE CERRADURA PARA CAJONERA PUESTO DE TRABAJO CON 2 COPIAS | UN |  | 56102
6.16 | INSTALACIÓN DE AFICHES/POSTERS CON CINTA DOBLE FAZ | UN |  | 13220
6.17 | AJUSTE DE DIVISION PUESTOS DE TRABAJO, ACRÍLICAS Y EN MADERA | UN |  | 86186
6.18 | APERTURA CERRADURA NORMAL PARA PUERTA | UN |  | 80000
6.19 | INSTALACIÓN CERRADURA NORMAL PARA PUERTA | UN |  | 40000
6.2 | INSTALACIÓN DE TABLEROS, CUADROS Y CUALQUIER TIPO DE ELEMENTO QUE INCUYA INSTALACION DE CHAZO | UN |  | 35713
6.21 | DESTAPONAMIENTO DE INODOROS, ORINALES O LAVAMANOS | UN |  | 28972
6.22 | INSTALACIÓN ARCHIVADOR AEREO O VERTICAL | UN |  | 55000
6.23 | SUMINISTRO E INSTALACION EMPAQUES VENTANAS BASCULANTES | UN |  | 112907
6.24 | AJUSTE Y MANTENIMIENTO GRIFERÍAS | UN |  | 11552
6.25 | SUMINISTRO E INSTALACIÓN DE ACOPLES PARA SANITARIOS (METALICOS) | UN |  | 41293
6.26 | SUMINISTRO E INSTALACIÓN DE ACOPLES PARA SANITARIOS (PLASTICOS) | UN |  | 41293
6.27 | DESMONTE SUPERFICIE PUESTO DE TRABAJO | UN |  | 30000
6.28 | MANTENIMIENTO VENTILADORES, SIN SUMINISTRO DE PARTES | UN |  | 33763
6.29 | DESMONTE / INSTALACIÓN DE PORTATECLADO | UN |  | 52680
6.3 | RE INSTALACIÓN GUARDAESCOBA EN VINILO DE 7 A 10 CMS_ | GLB / ML |  | 13000
6.31 | DESMONTE PUERTA EN VIDRIO | UN |  | 65600
6.32 | AJUSTE ANCLAJES LÁMPARA HERMETICA / INSTALACIÓN CHAZO Y TORINILLO_ POR LAMPARAS | GLB
6.33 | VISITA TÉCNICA DE BRIGADA REVISION REQUERIMIENTOS | UN
6.34 | SUMINISTRO E INSTALACION DE CANDADOS YALE ITALIANO 110-40 40mm | UN |  | 30578
6.35 | AJUSTE Y MANTENIMIENTO BRAZO HIDRAULICO | UN |  | 73209
6.36 | SUMINISTRO E INSTALACION PISAVIDRIO PARA VIDRIO CRUDO | ML |  | 10000
6.37 | MANTENIMIENTO GENERAL SILLAS DE ANALISTAS Y VP´S: INCLUYE ENGRASE, LIMPIEZA, AJUSTE DE TORNILLERIA, DESCANSABRAZOS, ARAÑA, RODACHINAS (NO INCLUYE CAMBIO DE PIEZAS) | UN |  | 49568
6.38 | SUMINISTRO E INSTALACION DE ARBOL DE ENTRADA DE CISTERNA CON NIVELADOR PARA APARATOS SANITARIOS | UN |  | 40000
6.39 | SUMINISTRO E INSTALACION DE AGUASTOP DE CISTERNA PARA APARATO SANITARIO | UN |  | 40000
6.4 | SIE DE RIELES (CREMALLERAS) DE CAJONES PARA CAJONERA PUESTO DE TRABAJO | UN |  | 25000
6.41 | MANTENIMIENTO PUERTA CORREDIZA EN VIDRIO | UN |  | 100000
6.42 | VINIPEL X 300 ml | UN |  | 31721
6.43 | MULTITOMA DE 7 PUERTOS | UN |  | 54320
6.44 | CINTA ANTIDESLIZANTE CON FOTOLUMINISCENTE DE 5CMS DE ANCHO | ML |  | 914
6.45 | S/I SANDBLASTING | M2 |  | 8899
6.46 | S/I SANDBLASTING | ML |  | 4605
6.47 | SONDEO TUBERIAS CON SONDA ELECTRICA | ML |  | 20266
6.48 | MANTENIMIENTO Y CAMBIO CLAVE CAJA GUERTE | GL |  | 73209
6.49 | SUM E INST. DE ESPEJOS | M2 |  | 178208
6.5 | S/I BIZCOCHO PARA SANITARIO | UN |  | 18037
7 | SISTEMA CONTRA INCENDIOS
7.01 | SUMINISTRO DETECTORES DE HUMO SD-4P O SIMILAR | UN |  | 157248
7.02 | MANTENIMIENTO ALARMA DETECTORES DE HUMO SD-4P | UN |  | 313404
7.03 | INSTALACIÓN ALARMA DETECTORES DE HUMO SD-4P | UN |  | 77969
8 | JARDINERIA
8.01 | MANTENIMIENTO JARDIN (INCLUYE CORTE PRADO, ARREGLO ARBOLES Y MATAS HASTA UNA ALTURA DE 1,9MTS, FUMIGACIÓN, ABONADA CON TIERRA, APLICACIÓN DE HUMUS LIQUIDO GENESIS) | M2 |  | 12555
9 | EQUIPOS ELECTRONICOS
9.01 | SUMINISTRO E INSTALACION DE SISTEMA 4 CAMARAS PARA MONITOREO. INCLUYE SUMINISTO DE DVR CON DISCO DURO 500GB Y 4 CAMARAS INDOOR , FUENTE ALIMENTACION PARA CAMARAS, BALUM PARA CAMARAS, CABLE BNC ULTIMO METRO, INSTALACION EN CIELO RASO, CABLEAR POR TUBERIAS, PUESTA EN MARCHA EN CUARTO ELECTRICO. MODELO SWANN 425504 O KIT SIMILAR, COLOR BLANCA, DVR CON CONEXION REMOTA. | UN |  | 2268821.1244
9.02 | SUMINISTRO E INSTALACION DE SISTEMA 8 CAMARAS PARA MONITOREO. INCLUYE SUMINISTO DE DVR CON DISCO DURO 500GB Y 8 CAMARAS INDOOR , FUENTE ALIMENTACION PARA CAMARAS, BALUM PARA CAMARAS, CABLE BNC ULTIMO METRO, INSTALACION EN CIELO RASO, CABLEAR POR TUBERIAS, PUESTA EN MARCHA EN CUARTO ELECTRICO. MODELO SWANN 825508 O KIT SIMILAR, COLOR BLANCA, DVR CON CONEXION REMOTA. | UN |  | 3559837.2311
9.03 | SUMINISTRO E INSTALACION DE SISTEMA DE AUDIO CON 5 PARLANTES. INCLUYE AMPLIFICADOR, PARLANTES, INSTALACION EN CIELO RASO, CABLEAR POR TUBERIA, Y PUESTA EN MARCHA EN CUARTO ELECTRICO. AMPLIFICADOR 80W Y 5 CANALES DE SALIDA MODELO AMERICAN SOUND AK-200U O SIMILAR ENTRADAS DE MP3, LINE, S, CD. PARLANTES DE TECHO BOSCH LHM0606 O SIMILAR. | UN |  | 2307585.7244
9.04 | SUMINISTRO E INSTALACION DE CONEXIÓN HDMI SPLITER 1X4 MULTIPLICADOR 1X4 P/ HDMI. CABLE APARTE | UN |  | 382645.0084
9.05 | SUMINISTRO E INSTALACION DE CONEXIÓN HDMI SPLITER 1X8 MULTIPLICADOR 1X8 P/ HDMI. CABLE APARTE. | UN |  | 522138.1368
9.06 | SUMINISTRO E INSTALACION DE CONEXIÓN HDMI SPLITER 1X12 MULTIPLICADOR 1X12 P/ HDMI. CABLE APARTE | UN |  | 637014.7179
9.07 | CABLE HDMI POR METRO LINEAL CON INSTALACION INCLUIDA, SUMINISTRO. | ML |  | 24438.4
9.08 | SUMINISTRO E INSTALACIÓN DE HDMI EXTENDER PARA TRANSMITIR HDMI A TRAVÉS DE UTP CAT5 Y CAT6, RESOLUCIÓN 1080P FULL HD COMPATIBLE CON HDCP, INCLUYE EMISOR, RECEPTOR Y FUENTE DE ALIMENTACIÓN. | UN |  | 815729.6
9.09 | Pantalla Industrial SAMSUNG Ref: HE46A Full HD o similar 46pulgadas slim. Suministro y puesta en marcha. | UN |  | 3908665.6
9.1 | Pantalla Industrial SAMSUNG Ref: 42pulgadas Full HD slim o similar. Suministro y puesta en marcha. | UN |  | 2690016
10 | ADICIONALES
10.01 | Analisis y diseño estructural para Mezzanine, placas elevadas. Incluye planos, memorias de calculos, recomendaciones estructurales entregas fisicas y digitale realizadas por especialista estructural. | UN |  | 2019584
10.02 | Tramite y legalizacion ante la electrificadora local de derecho de instalacion y conexión de un transformador. | UN |  | 932960
10.03 | Tramite y legalizacion ante la electrificadora local de derecho de instalacion y conexión para aumento de carga. | UN |  | 932960
10.04 | Diseño electrico, iluminacion, red regulada, red normal, red de datos y acometidas para equipos de Aire Acondicionado | UN |  | 1646400
10.05 | Diseño de capacidad necesaria para instalar Aire Acondicionado y asegurar una temperatura confort. | UN |  | 1514688
10.06 | Elaboracion y entrega de planos record del estado de entrega del local, arquitectonicos, electricos, datos, hidrosanitario, impresos en medio pliego y entregados en medio fisico y digital. | GB |  | 500000
10.07 | PAÑETE IMPERMEABILIZADO PARA MUROS Y/O PLACA | M2 |  | 18500
10.08 | MURO EN DRYWALL DE 1/2" A DOS CARAS | M2 |  | 40947
10.09 | MURO EN DRYWALL DE 1/2" A DOS CARAS HASTA 40 CM de ESPESOR | ML |  | 35598
10.1 | Suministro e instalacion de laminas de superboard de hasta 20mm de espesor para instalacion en mezzanines. | M2 |  | 58281
10.11 | Suministro e instalación de guardaescoba en porcelanato formato 60x10 cualquier colo. | ML |  | 28000
11 | ADMINISTRATIVA
11.1 | Suministro E Instalación Balas Tipo Led 30 Watt Difusor Acrílico 110v 4100°K | UN |  | 59080
11.2 | Piso En Vinilo Lg Decotile 3mm Dlw 2752 Natural Teak Incluye Decapado Del Piso Existente, Mastico Para Nivelación E Instalación Piso. | M2 |  | 133021
11.3 | Suministro E Instalación De Registro Red WitheDe 11/2" | UN |  | 180000
11.4 | Suministro E Instalación De Registro Red With De 11/4" (Control Baño) | UN |  | 160000
11.5 | Suministro De Taza Báltica Corona Para Batería De Baños | UN |  | 467077
11.6 | Orinal Gota De Corona Para Batería De Baños | UN |  | 573327
11.7 | Lavamanos De Colgar Free De Corona (Discapacitados) | UN |  | 364179
11.8 | Grifería Para Lavamanos De Empotrar Grival (Batería De Baños) | UN |  | 375897
11.9 | Grifería De Lavamanos Arce De Corona (Discapacitado) | UN |  | 208000
12 | Fluxómetro De Palanca (Sanitarios Batería De Baños) | UN |  | 600000
12.1 | Grifería Corona Tipo Quick Para Orinales (Batería De Baños) | UN |  | 250000
12.2 | Puerta Entamborada En Madera Con Acabado En Formica Wengue. Incluye Ventana Vertical En Vidrio Opalizado. Incluye Marco En Madera Enchapado En Formica Color Wengue. | M2 |  | 348289
12.3 | Divisiones En Acero Inoxidable En Cantiléver Batería De Baños Hombres, Mujeres Y Discapacitados. Incluye Puertas, Columnas, Divisiones Y Barras Para Discapacitados. | M2 |  | 654678
12.4 | Mesones En Corean Para Baterías De Baños Y Para Baño De Presidencia, Incluye Diseño Especial, Con Babero Inferior Amplio Para Ocultar Sifones De Desagüe. | M2 |  | 866979
12.5 | Tapa De Inspección En Acero Inoxidable (Baño Hombres) | UN |  | 150000
12.6 | S/I De Seca Manos Ref. A&A Manos Libres, Turbo, Carcaza Acero Inoxidable Brillante, Rango De Detección De 10 A 30 Cm Ajustable, Vel De Salida De Aire Ajustable De 75 A 100 M/S. | UN |  | 442793
12.7 | Puerta Entamborada En Madera Con Acabado En Formica Wengue. Pocetas De Aseo | M2 |  | 346862
12.8 | Tapete Referencia Trans Gris De 0.60 X 0.60 Tráfico Comercial, Altura 6 Mm, Antimanchas. | M2 |  | 146250
12.9 | Sanitario Magno De Klipen (Presidencia) | UN |  | 453578
13 | Lavamanos Vessel Alfa De Klipen (Presidencia) | UN |  | 289597
13.1 | Grifería Lavamanos Monocontrol Evita Baja (Presidencia) | UN |  | 484055
13.2 | Tapa Posterior De 2,15 Metros De Longitud, En Corean Para Baño Presidencia. | UN |  | 1775792
13.3 | Televisor Led Smart De 55" Hd 3d | UN |  | 5981920
13.4 | Persianas Con Piezas En Madera En Cedro De 2 Cm De Espesor Acabado Final En Formica Color Wengue Incluye Tubo Metálico Perimetral Con Pintura Al Horno Para Soporte Y Recorrido De Instalaciones Eléctricas | M2 |  | 64121
13.5 | S/I Mueble Para Baño Presidencia (Incluye Cambios Para Apertura De Puertas Y Cajones Incluye Manijas). | UN |  | 99066
12 | ADICIONAL OBRAS
12.01 | S.I de candado de Seguridad Abloy 57mm | Und |  | 264275
12.02 | S.I de cadena acerada grado 100 3/8" Crosby x 1mt | Und |  | 78704
12.03 | S/I Microfono de solapa marca Genius o similar | und |  | 17680
12.04 | Alquiler planta electrica capacidad de 2.5 Kva - 5Kva | dia |  | 64175
12.05 | Alquiler planta electrica capacidad de 10 Kva - 20Kva | dia |  | 92635
12.06 | Alquiler planta electrica capacidad de 22 Kva - 34Kva | dia |  | 106436
12.07 | S/I Botiquin | GL |  | 167165
12.08 | Dotación botiquin: GASA paquete x 20, ISODINE SOLUCIÓN, ISODINE ESPUMA, CURAS paquete x 50, ALCOHOL ANTISEPTICO, TIJERAS, LINTERNA, TERMOMETRO, APLICADORES paquete x 10, BAJALENGUAS paquete x 10, ESPARADRAPO, PARCHES PARA OJOS paquete x 10, ESPARADRAPO, PARCHES PARA OJOS paquete x 10, TAPABOCAS paquete x 10, GUANTES paquete x 10, SOLUCION SALINA, VENDAS ELASTICAS x 2, VENDA TRIANGULAR, VENDAS DE ALGODÓN | und |  | 87978
12.09 | S/I Extintor Solkaflan con base separacion a piso 10cm | und |  | 211044
12.1 | S/I Extintor ABC con base separacion a piso 10cm | und |  | 44234
12.11 | Soporte para extintor separacion a piso 10cm | und |  | 9872
12.12 | Servicio mantenimiento y/o Recarga de Extintor Solkaflan | und |  | 33691
12.13 | Servicio mantenimiento y/o Recarga de Extintor ABC | und |  | 24060
12.14 | S/I Contador de Agua | und |  | 113827
12.15 | Impermeabilizacion con manto asfaltico en Frio Sika + SikaFelt de refuerzo | m2 |  | 12243
12.16 | Impermeabilizacion SikaFill 5 años, comprende la instalacion y suminstro de tres capas de SikaFill 5 años y dos capas de SikaFelt de refuerzo | m2 |  | 12015
12.17 | Impermeabilizacion SikaFill 10 años, comprende la instalacion y suminstro de tres capas de SikaFill 10 años y dos capas de SikaFelt de refuerzo | m2 |  | 14748
12.18 | S/I Mastil en Tubería Galvanizada 1.5" | m |  | 13689
12.19 | S/I Mastil en Tubería Galvanizada 2" | m |  | 16812
12.2 | S/I Mastil en Tubería Galvanizada 3" | m |  | 27491
12.21 | Rectificador de voltaje -48 V | und |  | 345275
12.22 | Poseta de Lavatraperos, enchapada en ceramica 0.6x0.8 | und |  | 117192
12.23 | S/I Bandas antideslizantes de escaleras y rampas (color negro de 2,5 cm de espesor) | ml |  | 8894
| Estudios, Diseños, Preliminares |  | - | 0 | -
12.24 | Analisis y diseño estructural para Mezanines, Placas Elevadas incluye recomendaciones estructurales y constructivas, elaboración de planos e informe final estructuras | m2 |  | 8768
12.25 | Trámite y obtención de licencias ante planeación (Licencia de instalación o construcción, uso del suelo y alineamiento). No incluye cargos fijos cobrados por planeación ni impuestos. | Gl |  | 618670
12.26 | Uso del suelo en planeación ( Cuando este es requisito para Curaduría ). | Gl |  | 34083
12.27 | Trámite y obtención de licencias ante curaduría (Licencia de construcción). No incluye pago de cargos fijos, variables ni impuestos. | Gl |  | 624650
12.28 | Trámite y legalización ante Electrificadora local de derechos de instalación y conexión de un transformador de cualquier potencia para una estación de telecomunicaciones. Incluye : Diseño eléctrico del proyecto, solicitud de factibilidad de carga, elaboracion de planos | Un |  | 1203926
12.29 | Trámite y legalización ante Electrificadora local de derechos de instalación y conexión de una carga de 8kVA a la red secundaria existente o a subestación edificio con trafo existente. No incluye pago de gastos reembolsables. | Un |  | 950016
12.3 | Trámite y legalización ante Electrificadora local de derechos de ampliacion de carga. No incluye pago de gastos reembolsables. Incluye todos los diseños y entrega de planos e informe final. | GL |  | 392232
12.31 | Elaboración y entrega de planos según lo construido impresos en papel bond tamaño doble carta a color y en medio magnético. Incluye levantamiento preliminar del proyecto antes y despues de la obra. | m2 |  | 9389
12.32 | Diseño Electrico.de Iluminacion, Red Regulada Red Normal y Acometidas para Equipos de Aires acondicionados, UPS de acuerdo a Norma NTC 2050 y Retie. Incluye memorias de Calculo, Diagramas Unifilares y planos electricos para tiendas | m2 |  | 9444
12.33 | Diseño de la capacidad necesaria a instalar de AA para asegurar una temperatura confortable | m2 |  | 343665
12.34 | Trámite para certificación RETIE. No incluye pago de reembolsables | Un |  | 642869
12.35 | Localización y replanteo. | m2 | 200 | 938 | 187600
12.36 | Cerramiento provisional en dry wall terminado a una cara | m2 |  | 20637
12.37 | Brandeo de Expectativa en vinilo |  |  | 27094
12.38 | Retiro de material y/o escombros | m3 |  | 33268
12.39 | Aseo, limpieza general y remates de obra. Incluye la totalidad de la obra con ventaneria | m2 | 80 | 3044 | 243520
| Demoliciones, desmontes y retiros |  | -
12.4 | Desmonte de ventanas, estructuras menores, puertas en madera, ventanería en madera y incluye marcos. | m2 |  | 9676
12.41 | Desmonte de marcos y puertas Metalicas. | m2 |  | 12816
12.42 | Demolición de placa piso concreto existente e prom = 10 cm. Incluye retiro de material. | m2 |  | 20297
12.43 | Demolición de cimentación de muros. Incluye retiro de material. | m |  | 36892
12.44 | Demolicion de Muros e 0,15m. | m2 |  | 14786
12.45 | Demolicion muros Drywall | m2 |  | 9498
12.46 | Demolicion de acabado pisos y muros enchapes. Incluye acabados en porcelanato, ceramica o similares. | m2 |  | 14486
12.47 | Demolicion Guardaescobas en ceramica, porcelanato o vinisol. | m |  | 4164
12.48 | Desmonte de cielo raso | m2 |  | 4818
12.49 | Demolicion de pañete existente | m2 |  | 3947
12.5 | Desmonte y retiro de cubiertas y su cercha en madera o metálica. | m2 |  | 23485
12.51 | Retiro impermeabilización en cubierta. | m2 |  | 9143
12.52 | Clausura de ptos hidráulicos, incluye todas las obras necesarias de adecuación civil y desmonte de muebles, | Un |  | 21216
12.53 | Clausura de ptos sanitarios, incluye todas las obras necesarias de adecuación civil y desmonte de muebles, | Un |  | 26330
12.54 | Desmonte de Piso en bladosa adhesiva Vinisol. | m2 |  | 7536
12.55 | Desmonte Cable encauchetado hasta No. 2. | m |  | 1472
12.56 | Desmonte Caja Raweld octogonal . | Un |  | 11682
12.57 | Desmonte Lampara Fluorecente de 2x96 o tipo bala. Incluye | Un |  | 9987
12.58 | Desmonte Salida monofásica normal o regulada o datos, toma 120V. Incluye tubería conduit EMT, cableado ( 12AWG ) y accesorios. Incluye toma doble con polo de tierra aislado de 20A.. | Un |  | 16211
12.59 | Desmonte Tubería conduit EMT 1"". Incluye accesorios. | m |  | 1801
12.6 | Desmonte Tubería conduit EMT 1/2"". Incluye accesorios. | m |  | 1291
12.61 | "Desmonte Tubería conduit EMT 2"". Incluye accesorios. | m |  | 2869
12.62 | "Desmonte Tubería conduit EMT 3/4"". Incluye accesorios | m |  | 1554
12.63 | Desmonte escalerilla portacable hasta 60 cm | m |  | 11740
12.64 | Desmonte tablero electronico o de energia normal, regulada o datos con dimensiones hasta de 80x80 cm | Un |  | 84455
12.65 | Desmonte de puertas y ventanas en vidrio templado. Incluye el desmonte de todos sus accesorios y marcos | M2 |  | 15636
12.66 | Demolicion de lavatrapero | Gl |  | 60433
12.67 | Demolicion de meson para dos lavamanos en granito pulido o similar | Gl |  | 71593
12.68 | Desmonte de muebles, vitrinas, archivadores y demas mobiliario de una tienda. Incluye desarme de todos los elementos y entrega de inventario. Area hasta 100 m2 | Gl |  | 463466
12.69 | Cajon monedero | Un |  | 91827
12.8 | Excavaciones a mano. | m3 |  | 0
12.81 | Relleno compactado con material seleccionado. | m3 |  | 51837
12.82 | Relleno compactado con material de la excavación. | m3 |  | 14366
| Estructuras |  |  | 0
12.83 | Columnas y vigas de concreto 21 Mpa de 0,25 x 0,25m. No incluye acero de refuerzo. | m |  | 25500
12.84 | Dintel en concreto de 0,25 m. x 0,20 m. | m |  | 26133
12.85 | Alfajía en concreto 17 MPa, h=0.06 m | m |  | 37125
12.86 | Concreto para placas de cubierta 21 MPa. SE CONTEMPLA ESPESOR MAX. DE 10 CM. | m2 |  | 61332
12.87 | Suministro e Instalación de lámina metálica (Sistema Metaldeck) para fundir placa de losa fundida en concreto. Espesor de lámina 0,75 mm. Grado 40. Incluye corte, anclajes de fijación y pintura de la cara expuesta según especificaciones C.M. SE CONTEMPLA ESPESOR MAX. DE 10 CM. NO SE CONTEMPLA EL CONCRETO | m2 |  | 61983
12.88 | Construccion de escaleras en concreto hasta de 1,2 m de ancho ELVALOR CORRESPONDE A 1,00 ML DE UNA HUELLA DE 25 CM.. Y UNA CONTRAHUELLA DE 17 CM. | m |  | 78015
12.89 | Suministro e Instalacion de estructura metálica galvanizada. Aplica para estructuras de mezanine, escaleras y demas elementos metalicos | Kg |  | 8577
12.9 | Construccion de rampa de acceso de ancho 1,2 m para el acceso a la Tienda | M |  | 131921
12.1 | Basureros circulares ,70 perimetro, ,25 diametro, ,28alto | Un |  | 52615
13 | Ítems NUEVOS 12-03-2014 OBRAS
13.1 | Corte de placa de piso con disco punta de diamante. Espesor de placa 15 cm. Unidad en metro de corte. Incluye llenado de juntas | m |  | 17996
13.2 | Piso en Porcelanatom. 60 X 60 cm. Cualquier color | m2 |  | 96160
13.3 | Fileteado y nivelación vanos para instalación de ventanas y puertas. | m |  | 18000
13.4 | S/I Caja de paso Eleca metalica 0,30 x 0,30 | un |  | 96160
13.5 | Cable Cu 10 AWG THHN | m | 1000 | 13468 | 13468000
13.6 | Cable Cu 8 AWG THHN | m | 160 | 4484 | 717440
13.7 | Cable Cu 6 AWG THHN | m |  | 6012
13.8 | Cable Cu 4 AWG THHN | m |  | 8887.2
13.9 | Cable Cu 2 AWG THHN | m |  | 13171.2
13.1 | Cable Cu 2 AWG ( Desn) | m |  | 12988
13.11 | Cable Cu 1/0 AWG THHN | m |  | 22097.6
13.12 | Cable Cu 2/0 AWG THHN | m |  | 27611.2
13.13 | Patch Cord categori 5 ft (1.5 metros) azul, Ortronics | un |  | 6912
13.14 | Patch Cord categori5 ft (1.5 metros) azul, Ortronics | un | 24 | 10862.4 | 260697.6
13.15 | Cable UTP Categoria 5 | m |  | 1452.8
13.16 | Cable UTP Categoria 6 | m | 200 | 1989.6 | 397920
13.17 | S/I Soporte Universal para TV reclinable metalico | Un |  | 127580.8
13.18 | AA Batería de 12 V 0.3 - 0.43 A, para UPS 9120 POWER WEAR AH | Un |  | 78929.6
13.19 | AA Ventilador de 1a rectificador - Inversor para UPS de 1 0.3 - 0.43 A, para UPS 9120 POWER WEAR | Un |  | 61668
13.2 | S/I UPS monofásica de 1kVA, tecnología ONLINE doble conversión, con indicadores de funcionamiento OK, baterías y falla. Opción de monitoreo remoto por SNMP. Autonomía de 10 minutos a plena carga. Tensión 110V, frecuencia 60 Hz. Montaje en Torre. | Un | 1 | 1107206.4 | 1107206.4
13.21 | S/I UPS de 3kVA montaje en Torre, tecnología ONLINE doble conversión, con indicadores de funcionamiento OK, baterías y falla. Opción de monitoreo remoto por SNMP. Autonomía de 10 minutos a plena carga. Tensión 110V/220V, frecuencia 60 Hz. | Un |  | 2342168
13.22 | S/I UPS de 6kVA montaje en Torre, tecnología ONLINE doble conversión, con indicadores de funcionamiento OK, baterías y falla. Opción de monitoreo remoto por SNMP. Autonomía de 10 minutos a plena carga. Tensión 110V/220V, frecuencia 60 Hz. Montaje en Torre. | Un |  | 2634939.2
13.23 | S/I UPS de 3kVA ampliable por módulos a 18kVA, tecnología ONLINE doble conversión, con indicadores de funcionamiento OK, baterías y falla. Opción de monitoreo remoto por SNMP. Autonomía de 10 minutos a plena carga. Tensión 110V/220V, frecuencia 60 Hz. Mon | Un |  | 2342168
13.24 | S/I de UPS monofásica de 1kVA Montaje en Rack., tecnología ONLINE doble conversión, con indicadores de funcionamiento OK, baterías y falla. Opción de monitoreo remoto por SNMP. Autonomía de 10 minutos a plena carga. Tensión 110V, frecuencia 60 Hz. | Un |  | 1490470.4
13.25 | S/I de UPS de 3kVA Montaje en Rack. tecnología ONLINE doble conversión, con indicadores de funcionamiento OK, baterías y falla. Opción de monitoreo remoto por SNMP. Autonomía de 10 minutos a plena carga. Tensión 110V/220V, frecuencia 60 Hz. | Un |  | 2980940.8
13.26 | S/I de UPS de 6kVA Montaje en Rack. tecnología ONLINE doble conversión, con indicadores de funcionamiento OK, baterías y falla. Opción de monitoreo remoto por SNMP. Autonomía de 10 minutos a plena carga. Tensión 110V/220V, frecuencia 60 Hz. | Un |  | 7282150.4
13.27 | S/I de UPS de 3kVA ampliable por módulos a 18kVA, tecnología ONLINE doble conversión, con indicadores de funcionamiento OK, baterías y falla. Opción de monitoreo remoto por SNMP. Autonomía de 10 minutos a plena carga. Tensión 110V/220V, frecuencia 60 Hz. | Un |  | 6055652
13.28 | Piso en Porcelanato cualquier color 30cm x 60cm satinado Para Huella y Contrahuella de escalera, no incluye win metalico profundidad maximo 30cm | m |  | 116000
13.29 | Suministro e instalacion de baranda en vidrio templado de 90 cm de alto para division de areas. Las vidrios estaran separados y apoyados por soportes en acero galvanizado. Incluye el pasamanos y accesorios en acero galvanizado. | m |  | 382536
13.3 | Punto Hidraulico | Un |  | 116000
13.31 | S/I patch panel 24 puertos | un | 1 | 382536 | 382536
13.32 | S/I patch panel 48 puertos | un |  | 32268
| ITEMS ADICIONALES |  | - |  | -
AD | STI. Frescasa (Aislamiento termico y acustico para diviciones en Drywall) | m2 | 75 | 25000 | 1875000 | se requiere para el aislamiento
AD | STI.Ventana en aluminio anodizado de cualquier color (incluye marco, alfajía, haladeras , cerraduras, vidrio en 5 mm. de cualquier color y el empaque de caucho) para: Vidrio fijo | m2 | 2 | 285000 | 570000
AD | SUMINISTRO E INSTALACION DE JACK CATEGORIA 6 MARCA LEVINTON, | un | 24 | 16573 | 397752
AD | SUMINISTRO E INSTALACION DE FACEPLATE SENCILLO MARCA LEVINGTON | un | 12 | 22543 | 270516
AD | SUMINISTRO E INSTALACION DE RACK DE 60X60 ABATIBLE | un | 1 | 620674 | 620674
AD | SUMINISTRO E INSTALACION DE ORGANIZADOR HORIZONTAL PARA RACK | un | 1 | 75000 | 75000
|  |  |  | SUBTOTAL | 31700421
|  |  |  | AIU 20% | 6340084.2
|  |  |  | TOTAL | 38040505.2
Nota: se liquidaran las cantidades realmente ejecutadas.

## Forcarey ppto vs oc (hidden)
ANEXO 4. PROPUESTA ECONOMICA (SE DEBE DISCRIMINAR EL AIU)
SITIO: FORCAREY MANIZALEZ
INDICAR EL PORCENTAJE DE A, I,U AQUÍ |  |  | %A |  | %I |  | %U
|  |  | 12% |  | 3% |  | 5%
25.81%
ITEM | DESCRIPCION | UN | CANT. | cant oc | PRECIO UNITARIO FINAL 2 SIN AIU | precios oc | TOTAL | total oc | OBSERVACIONES
1 | PRELIMINARES, OBRA CIVIL E HIDROSANITARIAS | [5 empty] | -
| PRELIMINARES | [5 empty] | -
1.01 | CERRAMIENTO DE OBRA EN LONA BLANCA INCLUYE MADERA | M2 |  |  | 22000
1.02 | DESMONTE DE PUERTA EN MADERA | UN |  |  | 12000
1.03 | DESMONTE DE PUERTA METALICA | UN |  |  | 23747
1.04 | DESMONTE PUERTA EN VIDRIO | UN |  |  | 28641
1.05 | DESMONTE PUERTA EN VIDRIO CORREDIZA | UN |  |  | 65600
1.06 | CARTON PROTECCION. INCLUYE CINTAS PARA PEGUE | M2 |  |  | 3900
1.07 | ANDAMIOS INCLUYE PLANCHONES MADERA (1 SECCIONES) | SEMANA |  |  | 12238
1.08 | DISEÑO ELECTRICO SEGÚN NORMAS RETIE | M2 |  |  | 1646400
OBRA CIVIL
1.09 | MURO EN BLOQUE # 4 CON PAÑETE Y ESTUCO AMBAS CARAS (INCLUYE FILOS Y DILATACIONES) | M2 |  |  | 86449
1.1 | MURO EN BLOQUE # 4 CON PAÑETE Y ESTUCO AMBAS CARAS (INCLUYE FILOS Y DILATACIONES). DINTELES | ML |  |  | 30000
1.11 | PAÑETE DE MUROS Y/O PLACA | M2 |  |  | 15415
1.12 | ESTUCO DE MUROS Y/O PLACA | M2 |  |  | 8455
1.13 | VIGAS DE AMARRE Y CORONA (SECCION DE 15X15CMS) INCLUYE HIERRO | ML |  |  | 55000
1.14 | CONCRETO DE 3000 PSI | M3 |  |  | 346000
1.15 | CONCRETO DE 2500 PSI | M3 |  |  | 322000
1.16 | HIERRO 60.000 PSI (SUMINISTRO Y ARMADO) | KG |  |  | 3334
1.17 | DEMOLICION MUROS EN MAMPOSTERIA | M2 |  |  | 15000
1.18 | DEMOLICION MUROS EN DRYWALL | M2 |  |  | 7500
1.19 | DEMOLICION DE ENCHAPES EN MUROS | M2 |  |  | 7589
1.2 | DEMOLICION DE GUARDAESCOBA EN CERAMICA | ML |  |  | 3270
1.21 | RESANES DE PAÑETE EN MUROS Y PLACAS | M2 |  |  | 11936
1.22 | REGATAS EN MAMPOSTERIA | ML |  |  | 6000
1.23 | RESANES POR ELECTRICAS Y PLOMERIA | ML |  |  | 11936
| MUROS Y CIELO RASOS |  | -
1.24 | MURO EN DRYWALL DE 1/2" CARA SENCILLA | M2 |  |  | 35598
1.25 | MURO EN DRYWALL DE 1/2" CARA SENCILLA (HASTA 50 CMS) | ML |  |  | 26322
1.26 | MURO EN DRYWALL DE 1/2" ESPESOR 12 CMS CARA DOBLE | M2 | 75 | 95.39 | 40947 | 51515 | 3071025 | 4914015.85
1.27 | TAPAS EN DRYWALL 1/2" HASTA 20 CM | ML |  |  | 35598
1.28 | REFUERZOS EN MADERA | ML | 29.2 | 58.8 | 11000 | 21979 | 321200 | 1292365.2
1.29 | FILOS Y DILATACIONES | ML | 68 | 153.33 | 9786 | 12312 | 665448 | 1887798.96
1.3 | CIELO RASO EN DRYWALL 1/2" YESO PLANO | M2 |  |  | 4574
1.31 | CIELO RASO EN DRYWALL 1/2" YESO PLANO | ML |  |  | 35000
1.32 | CIELO RASO PANEL 60 X 60 REFERENCIA USG RADAA o MINATONE 749 EN FIBRA MINERAL CONn PERFIL DE AUTOENSAMBLE DE 15/16” EN BLANCO | M2 |  |  | 71216
1.33 | SUMINISTRO DE PANEL 60 X 60 REFERENCIA USG O MINATONE 749 EN FIBRA MINERAL | UN |  |  | 15447
1.34 | PERFORACIONES EN DRYWALL PARA ILUMINACION | UN |  |  | 9000
1.35 | REPARACION DE MURO EN DRYWALL 1/2" . RESANES Y DETALLADO DE MUROS | M2 |  |  | 35598
1.36 | REPARACION DE MURO EN DRYWALL 1/2" . RESANES Y DETALLADO DE MUROS | ML |  |  | 35598
1.37 | REPARACION DE CIELO RASO EN DRYWALL 1/2" . RESANES Y DETALLADO | M2 |  |  | 21061
1.38 | REPARACION DE CIELO RASO EN DRYWALL 1/2" . RESANES Y DETALLADO | ML |  |  | 15796
1.39 | MURO EN FIBROCEMENTO 7MM CARA SENCILLA | M2 |  |  | 54554
1.4 | MURO EN FIBROCEMENTO 7MM CARA SENCILLA | ML |  |  | 42718
1.41 | MURO EN FIBROCEMENTO 7MM CARA DOBLE. ESPESOR 12 CMS | M2 |  |  | 97435
1.42 | MURO EN FIBROCEMENTO 7MM CARA DOBLE | ML |  |  | 76613
1.43 | REPARACION DE MURO EN FIBROCEMENTO 7 MM . RESANES Y DETALLADO DE MUROS | M2 |  |  | 83747
1.44 | REPARACION DE MURO EN FIBROCEMENTO 7 MM . RESANES Y DETALLADO DE MUROS | ML |  |  | 66625
PISOS, ALFOMBRAS Y ENCHAPES
1.45 | DEMOLICION DE PISO EXISTENTE EN CERAMICA Y/O CONCRETO PULIDO | M2 |  |  | 40345
1.46 | DEMOLICION DE PISO EXISTENTE EN VINILO TIPO PAVCO | M2 |  |  | 2499
1.47 | AFINADO Y NIVELACION DE PISO ESPESOR PROMEDIO DE 2 A 5 CMS | M2 |  |  | 14729
1.48 | AFINADO Y NIVELACION DE PISO ESPESOR PROMEDIO DE 5 A 10 CMS | M2 |  |  | 18659
1.49 | PISO CONCRETO AFINADO CON PLASTICO AISLANTE CONTRA PLACA-ENDURECEDOR MBT-INCLUYE SELLADO Y BRILLADO FINAL, PLASTICO CALIBRE 6, MALLA DE REFUERZO. | M2 |  |  | 59326
1.5 | PISO EN CERAMICA ALFA REF. COLOR GRANILLA BLANCA 30.5 x30.5 CMS | M2 |  |  | 50000
1.51 | GUARDAESCOBA EN CERAMICA ALFA COLOR GRANILLA BLANCA. ALTURA 7 CMS | ML |  |  | 15000
1.52 | PISO DE VINILO TIPO PAVCO TRAFICO PESADO COLOR TAMIZ HIELO INLCUYE SELLADO Y PULIDA | M2 |  |  | 76703
1.53 | GUARDAESCOBA DE VINILO TIPO PAVCO 3 MM COLOR GRIS HUMO | ML |  |  | 26112
1.54 | PISO VINILICO ANTIESTATICO 3 MM COLOR GRIS HUMO | M2 |  |  | 65000
1.55 | PISO EN MADERA LAMINADO MARCA POLIFACE REF. 23/31 COLOR FAIA TRAFICO COMERCIAL O SIMILAR | M2 |  |  | 58653
1.56 | GUARDAESCOBA EN MADERA | M2 |  |  | 22288
1.57 | ENCHAPE EN CERAMICA BLANCA MARCA CORONA SEMIMATE DE 20 X 20 CMS | M2 |  |  | 51360
1.58 | SUMINISTRO E INTALACION PIRLAN EN ALUMINIO | ML |  |  | 14592
1.59 | SUMINISTRO E INSTALACION PIRLAN EN MADERA | ML |  |  | 8000
1.6 | SUMINISTRO E INSTALACION PIE DE AMIGO DE 20 X 20 CMS | UN |  |  | 38237
1.61 | SUMINISTRO E INSTALACION PIE DE AMIGO DE 40 X 40 CMS | UN |  |  | 57672
1.62 | SUMINISTRO E INSTALACION DE MANIJA PARA VENTANA, INC REMACHES | UN |  |  | 16773
1.63 | SUMINISTRO E INSTALACION ESQUINERA PLÁSTICA | ML |  |  | 6969
1.64 | SUMINISTRO E INSTALACION ESQUINERA METALICA (ALUMINIO O PINTADA) | UN |  |  | 6547
1.65 | SUMINISTRO DE CANDADOS YALE ITALIANO 110-40 40mm | UN |  |  | 30578
1.66 | Suministro e Instalación Piso Porcelanato 90x15 marca Corona Simil Madera Referencia Natura Roble | M2 |  |  | 104011
1.67 | Suministro e Intalacion de Escaleras con peldaños en vitrio laminado calibre 20 milimetros Metro Metros Lineal | ML |  |  | 166945
INSTALACIONES HIDROSANITARIAS
1.68 | SUMINISTRO E INSTALACION LAVAMANOS CON PEDESTAL MARCA CORONA TIPO INSTITUCIONAL COLOR BLANCO. INCLUYE GRIFERIA PRYSMA DE GRIVAL DE 4" REF 511500001 Y ACCESORIOS | UN |  |  | 252303
1.69 | SUMINISTRO E INSTALACION LAVAMANOS DE SOBREPONER MARCA CORONA TIPO INSTITUCIONAL COLOR BLANCO. INCLUYE GRIFERIA PRYSMA DE GRIVAL DE 4" REF 511500001 Y ACCESORIOS | UN |  |  | 270499
1.7 | SUMINISTRO E INSTALACION SANITARIO COMPLETO MARCA CORONA TIPO INSTITUCIONAL CYCLONE 4 COLOR BLANCO. INCLUYE GRIFERIA Y ACCESORIOS | UN |  |  | 650000
1.71 | SUMINISTRO E INSTALACION ORINAL MARCA CORONA TIPO INSTITUCIONAL REF SANTA FE COLOR BLANCO. INCLUYE GRIFERIA GRIVAL DE LLAVE Y ACCESORIOS | UN |  |  | 300000
1.72 | SUMINISTRO E INSTALACION LAVAPLATOS EN ACERO INOXIDABLE. INCLUYE GRIFERIA Y ACCESORIOS | UN |  |  | 324868
1.73 | SUMINISTRO E INSTALACION DE LAVAMANOS REF: MANANTIAL - CORONA COLOR BLANCO | UN |  |  | 298749
1.74 | SUMINISTRO E INSTALACION DISPENSADOR METALICO DE JABON DE MANOS LIQUIDO MARCA ACABADOS Y ACCESORIOS | UN |  |  | 530236
1.75 | SUMINISTRO E INSTALACION DISPENSADOR PLASTICO DE JABON DE MANOS LIQUIDO MARCA FAMILIA | UN |  |  | 486332
1.76 | SUMINISTRO E INSTALACION DISPENSADOR PLASTICO DE PAPEL HIGIENICO 200 A 400 MTS MARCA FAMILIA | UN |  |  | 193931
1.77 | SUMINISTRO E INSTALACION DISPENSADOR PLASTICO PARA ROLLO DE TOALLAS MARCA FAMILIA | UN |  |  | 193931
1.78 | SUMINISTROS E INSTALACION PUNTO DE AGUA POTABLE. (TUBERIA Y ACCESORIOS HASTA 1 1/2") | UN |  |  | 15563
1.79 | SUMINISTROS E INSTALACION PUNTO SANITARIO. (TUBERIA Y ACCESORIOS HASTA 4") | UN |  |  | 58705
1.8 | DESMONTE DE LAVAMANOS | UN |  |  | 12737
1.81 | DESMONTE DE SANITARIO | UN |  |  | 12737
1.82 | DESMONTE DE ORINAL | UN |  |  | 12737
1.83 | DESMONTE DE INCRUSTACION | UN |  |  | 7435
1.84 | INSTALACIÓN DE LAVAMANOS CON PEDESTAL | UN |  |  | 26173
1.85 | INSTALACIÓN DE LAVAMANOS DE SOBREPONER | UN |  |  | 26173
1.86 | INSTALACIÓN DE SANITARIO | UN |  |  | 4471
1.87 | INSTALACIÓN DE ORINAL | UN |  |  | 35000
1.88 | INSTALACIÓN DE INCRUTACION | UN |  |  | 35000
1.89 | SUMINISTRO E INSTALACION DE POCETA EN CONCRETO 0.6mX0.6mx0.5m enchapada en baldosa de 30x30 blanca | UN |  |  | 190000
1.9 | REDES PRINCIPALES
1.91 | RED PVC SANITARIA INCLUYE ACCESORIOS ML INCLUYE MANO DE OBRA, MATERIALES, SOPORTERIA Y DESPERDICIO 4" | ML |  |  | 32000
1.92 | RED PVC SANITARIA ML INCLUYE MANO DE OBRA, MATERIALES, SOPORTERIA Y DESPERDICIO 2" | ML |  |  | 17500
1.93 | REVENTILACIÓN ML EN PVC INCLUYE MANO DE OBRA, MATERIALES, SOPORTERIA Y DESPERDICIO 2” | ML |  |  | 17500
1.94 | RED PVC PRESIÓN INCLUYE MANO DE OBRA, MATERIALES, SOPORTERIA Y DESPERDICIO 1-1/4" | ML |  |  | 16447
1.95 | RED PVC PRESIÓN INCLUYE MANO DE OBRA, MATERIALES, SOPORTERIA Y DESPERDICIO 1" | ML |  |  | 14553
1.96 | RED PVC PRESIÓN INCLUYE MANO DE OBRA, MATERIALES, SOPORTERIA Y DESPERDICIO 3/4" | ML |  |  | 12160
1.97 | RED PVC PRESIÓN INCLUYE MANO DE OBRA, MATERIALES, SOPORTERIA Y DESPERDICIO 1/2" | ML |  |  | 10458
1.98 | DESMONTE DE TUBERIAS EXISTENTES SANITARIOS 2" A 4" (INCLUYE ANDAMIOS, MANO DE OBRA Y RETIRO DEL SITIO DE TRABAJO) | ML |  |  | 4085
1.99 | DESMONTE DE TUBERIAS SUMINISTRO EXISTENTE 1/2" A 3/4" (INCLUYE ANDAMIOS, MANO DE OBRA Y RETIRO DEL SITIO DE TRABAJO | ML |  |  | 4085
2 Y 3 | OBRAS ELECTRICAS Y MECANICAS
2.01 | INSTALACIONES ELECTRICAS
2.02 | SALIDA PARA TOMACORRIENTE NORMAL CON CABLEADO (INCLUYE TOMA ELECTRICA DUPLEX CON POLO A TIERRA MARCA LUMINEX O LEVINTON CON TAPA) | PTO |  |  | 34318
2.03 | SALIDA PARA TOMACORRIENTE REGULADO EN TUBERIA PVC (CON CABLEADO-INCLUYE TOMA ELECTRICA DUPLEX CON POLO A TIERRA MARCA LUMINEX O LEVINTON CON TAPA) | PTO |  |  | 47754
2.04 | SALIDA PARA TOMACORRIENTE REGULADO EN TUBERIA PVC (SIN CABLEADO-INCLUYE TOMA ELECTRICA DUPLEX CON POLO A TIERRA MARCA LUMINEX O LEVINTON CON TAPA) | PTO |  |  | 37527
2.05 | SALIDA PARA ILUMINACION INCLUIDO CABLEADO | PTO |  |  | 33686
2.06 | SALIDA PARA INTERRUPTOR SENCILLO, DOBLE O TRIPLE CON CABLEADO | PTO |  |  | 53503
2.07 | SUMINISTRO E INSTALACION DE CANALETA EN ALUMINIO DE 8 cm X 4 cm | ML |  |  | 32694
2.08 | SUMINISTRO E INSTALACION DE REGLETA MULTITOMA DE 8 a 10 PUESTOS CON SISTEMA DE SOPORTE REGULADO | UN |  |  | 140437
TUBERIAS
2.09 | SUMINISTRO E INSTALACION TUBERIA PVC 1/2" INCLUYE ACCESORIOS | ML |  |  | 5732
2.1 | SUMINISTRO E INSTALACION TUBERIA PVC 3/4" INCLUYE ACCESORIOS | ML |  |  | 6149
2.11 | SUMINISTRO E INSTALACION TUBERIA PVC 1" INCLUYE ACCESORIOS | ML |  |  | 7962
2.12 | SUMINISTRO E INSTALACION TUBERIA PVC 1 1/2" INCLUYE ACCESORIOS | ML |  |  | 9475
2.13 | SUMINISTRO E INSTALACION TUBERIA PVC 2" INCLUYE ACCESORIOS | ML |  |  | 12094
2.14 | SUMINISTRO E INSTALACION TUBERIA EMT 1/2" INCLUYE ACCESORIOS | ML |  |  | 6791
2.15 | SUMINISTRO E INSTALACION TUBERIA EMT 3/4" INCLUYE ACCESORIOS | ML |  |  | 9215
2.16 | SUMINISTRO E INSTALACION TUBERIA EMT 1" INCLUYE ACCESORIOS | ML |  |  | 13027
2.17 | SUMINISTRO E INSTALACION TUBERIA EMT 1 1/2" INCLUYE ACCESORIOS | ML |  |  | 22030
2.18 | SUMINISTRO E INSTALACION TUBERIA EMT 2" INCLUYE ACCESORIOS | ML |  |  | 29249
ACOMETIDAS BIFASICAS
2.19 | ALIMENTACION EN 2N8+1N10+1N12T SIN TUBERIA (SUMINISTRO E INSTALACIÓN) | ML |  |  | 11842
2.2 | ALIMENTACION EN 2N6+1N8+1N10T SIN TUBERIA (SUMINISTRO E INSTALACIÓN) | ML |  |  | 17080
2.2 |  | ML
ACOMETIDAS TRIFASICAS
2.22 | ALIMENTACION EN 3N0+1N2+N4T SIN TUBERIA (SUMINISTRO E INSTALACIÓN) | ML |  |  | 23812
2.23 | ALIMENTACION EN 3N2+1N4+N6T SIN TUBERIA (SUMINISTRO E INSTALACIÓN) | ML |  |  | 42628
2.24 | ALIMENTACION EN 3N4+1N6+N8T SIN TUBERIA (SUMINISTRO E INSTALACIÓN) | ML |  |  | 29619
2.25 | ALIMENTACION EN 3N6+1N8+N10T SIN TUBERIA (SUMINISTRO E INSTALACIÓN) | ML |  |  | 21223
2.26 | ALIMENTACION EN 3N8+1N10+N12T SIN TUBERIA (SUMINISTRO E INSTALACIÓN) | ML |  |  | 14796
ACOMETIDAS MONOFASICA
2.27 | ALIMENTACION EN 2N8+10T SIN TUBERIA (SUMINISTRO E INSTALACIÓN) | ML |  |  | 10683
2.28 | ALIMENTACION EN 2N10+12T SIN TUBERIA (SUMINISTRO E INSTALACIÓN) | ML |  |  | 6392
| TABLEROS ELECTRICOS MONOFASICOS CON ESPACIO PARA TOTALIZADOR |  | - |  |  |  |  | 0
2.29 | SUMINISTRO E INSTALACIÓN TABLERO LUMINEX DE 4 CIRCUITOS | UN |  |  | 70056
2.3 | MANTENIMIENTO TABLERO LUMINEX DE 4 CIRCUITOS (AJUSTE, VERIFICACION Y BALANCEO DE CARGAS) | UN |  |  | 50160
2.31 | SUMINISTRO E INSTALACIÓN TABLERO LUMINEX DE 6 CIRCUITOS | UN | 2 | 4.07 | 200381 | 507382 | 400762 | 2065044.74
2.32 | MANTENIMIENTO TABLERO LUMINEX DE 6 CIRCUITOS (AJUSTE, VERIFICACION Y BALANCEO DE CARGAS) | UN |  |  | 60840
TABLEROS ELECTRICOS TRIFASICOS CON ESPACIO PARA TOTALIZADOR
2.33 | SUMINISTRO E INSTALACIÓN TABLERO LUMINEX DE 12 CIRCUITOS | UN |  |  | 402876
2.34 | MANTENIMIENTO TABLERO DE 12 CIRCUITOS (AJUSTE, VERIFICACION Y BALANCEO DE CARGAS) | UN |  |  | 118213
2.35 | SUMINISTRO E INSTALACIÓN TABLERO LUMINEX DE 18 CIRCUITOS | UN |  |  | 500515
2.36 | MANTENIMIENTO TABLERO DE 18 CIRCUITOS (AJUSTE, VERIFICACION Y BALANCEO DE CARGAS) | UN |  |  | 141597
2.37 | SUMINISTRO E INSTALACIÓN TABLERO LUMINEX DE 24 CIRCUITOS | UN |  |  | 531603
2.38 | MANTENIMIENTO TABLERO DE 24 CIRCUITOS (AJUSTE, VERIFICACION Y BALANCEO DE CARGAS) | UN |  |  | 141597
2.39 | SUMINISTRO E INSTALACIÓN TABLERO LUMINEX DE 36 CIRCUITOS | UN |  |  | 672588
2.4 | MANTENIMIENTO TABLERO DE 36 CIRCUITOS (AJUSTE, VERIFICACION Y BALANCEO DE CARGAS) | UN |  |  | 189379
2.41 | SUMINISTRO E INSTALACIÓN TABLERO LUMINEX DE 42 CIRCUITOS | UN |  |  | 742258
2.42 | MANTENIMIENTO TABLERO DE 42 CIRCUITOS (AJUSTE, VERIFICACION Y BALANCEO DE CARGAS) | UN |  |  | 190834
TOTALIZADORES MONOFASICOS MARCA LUMINEX
2.43 | SUMINISTRO E INSTALACIÓN DE TOTALIZADOR 1X20A | UN |  |  | 26439
2.44 | SUMINISTRO E INSTALACIÓN DE TOTALIZADOR 1X30A | UN |  |  | 26439
2.45 | SUMINISTRO E INSTALACIÓN DE TOTALIZADOR 1X40A | UN |  |  | 30406
2.46 | SUMINISTRO E INSTALACIÓN DE TOTALIZADOR 1X50A | UN |  |  | 30406
2.47 | SUMINISTRO E INSTALACIÓN DE TOTALIZADOR 1X60A | UN |  |  | 32292
TOTALIZADORES TRIFASICOS MARCA LUMINEX
2.48 | SUMINISTRO E INSTALACIÓN DE TOTALIZADOR 3X20A | UN |  |  | 150085
2.49 | SUMINISTRO E INSTALACIÓN DE TOTALIZADOR 3X30A | UN |  |  | 150085
2.5 | SUMINISTRO E INSTALACIÓN DE TOTALIZADOR 3X40A | UN |  |  | 150085
2.51 | SUMINISTRO E INSTALACIÓN DE TOTALIZADOR 3X50A | UN |  |  | 150085
2.52 | SUMINISTRO E INSTALACIÓN DE TOTALIZADOR 3X60A | UN |  |  | 150234
2.53 | SUMINISTRO E INSTALACIÓN DE TOTALIZADOR 3X70A | UN |  |  | 159166
2.54 | SUMINISTRO E INSTALACIÓN DE TOTALIZADOR 3X80A | UN |  |  | 159166
2.55 | SUMINISTRO E INSTALACIÓN DE TOTALIZADOR 3X90A | UN |  |  | 159240
2.56 | SUMINISTRO E INSTALACIÓN DE TOTALIZADOR 3X100A | UN |  |  | 159240
| BREAKER MONOFASICOS ENCHUFABLES MARCA LUMINEX |  | - |  |  |  |  | 0
2.57 | SUMINISTRO E INSTALACIÓN BREAKER MONOFASICO ENCHUFABLE 1X15A | UN |  |  | 9615
2.58 | SUMINISTRO E INSTALACIÓN BREAKER MONOFASICO ENCHUFABLE 1X20A | UN | 4 | 90.75 | 9615 | 12110 | 38460 | 1098982.5
2.59 | SUMINISTRO E INSTALACIÓN BREAKER MONOFASICO ENCHUFABLE 1X30A | UN |  |  | 9615
2.6 | SUMINISTRO E INSTALACIÓN BREAKER MONOFASICO ENCHUFABLE 1X40A | UN | 2 | 87.62 | 9615 | 12270 | 19230 | 1075097.4
2.61 | SUMINISTRO E INSTALACIÓN BREAKER MONOFASICO ENCHUFABLE 1X50A | UN |  |  | 9743
2.62 | SUMINISTRO E INSTALACIÓN BREAKER MONOFASICO ENCHUFABLE 1X60A | UN |  |  | 9743
BREAKER BIFASICOS ENCHUFABLES MARCA LUMINEX
2.63 | SUMINISTRO E INSTALACIÓN BREAKER BIFASICO ENCHUFABLE 2X10A | UN |  |  | 26952
2.64 | SUMINISTRO E INSTALACIÓN BREAKER BIFASICO ENCHUFABLE 2X20A | UN |  |  | 26952
2.65 | SUMINISTRO E INSTALACIÓN BREAKER BIFASICO ENCHUFABLE 2X30A | UN |  |  | 26958
BREAKER TRIFASICOS ENCHUFABLES MARCA LUMINEX
2.66 | SUMINISTRO E INSTALACIÓN BREAKER BIFASICO ENCHUFABLE 3X20A | UN |  |  | 58007
2.67 | SUMINISTRO E INSTALACIÓN BREAKER BIFASICO ENCHUFABLE 3X40A | UN |  |  | 60777
2.68 | SUMINISTRO E INSTALACIÓN BREAKER BIFASICO ENCHUFABLE 3X60A | UN |  |  | 60777
2.69 | SUMINISTRO E INSTALACIÓN BREAKER BIFASICO ENCHUFABLE 3X80A | UN |  |  | 77760
2.7 | SUMINISTRO E INSTALACIÓN BREAKER BIFASICO ENCHUFABLE 3X100A | UN |  |  | 77760
RED TELEFONICA
2.71 | SALIDA PARA VOZ | PTO |  |  | 42125
2.72 | ACOMETIDA TELEFONICA CABLE DE 1 PAR. NO INCLUYE TUBERIA | ML |  |  | 1365
2.73 | ACOMETIDA TELEFONICA CABLE DE 2 PARES. NO INCLUYE TUBERIA | ML |  |  | 1365
2.74 | ACOMETIDA TELEFONICA CABLE DE 3 PARES. NO INCLUYE TUBERIA | ML |  |  | 1443
2.75 | ACOMETIDA TELEFONICA CABLE DE 6 PARES. NO INCLUYE TUBERIA | ML |  |  | 1918
RED DATOS
2.76 | SALIDA PARA DATOS CON CABLEADO TUBERIA PVC (CATEGORIA 6 AMP) | PTO |  |  | 78521
2.77 | SALIDA PARA DATOS CON CABLEADO EN TUBERIA METALICA EMT (CATEGORIA 6 AMP) | PTO |  |  | 120416
2.78 | SALIDA PARA DATOS SIN CABLEADO EN TUBERIA PVC | PTO |  |  | 62227
2.79 | SALIDA PARA DATOS SIN CABLEADO EN TUBERIA METALICA EMT | PTO |  |  | 103284
ILUMINACION Y ACCESORIOS ELECTRICOS
2.8 | SUMINISTRO E INSTALACION DE BALA HALOGENA 50W BLANCA, PINTADA AL HORNO, BALASTO ELECTRONICO INCLUYE BOMBILLO DICROICO | UN |  |  | 42147
2.81 | SUMINISTRO E INSTALACION DE BALASTO ELECTRONICO 1X50W PARA BALA HALOGENA | UN |  |  | 18722
2.82 | SUMINISTRO E INSTALACION DE TUBO FLUORECENTES 17W, 0,60 m | UN |  |  | 7192
2.83 | SUMINISTRO E INSTALACION DE TUBO FLUORESCENTE 26W, 1.20 m | UN |  |  | 8826
2.84 | SUMINISTRO E INSTALACION DE TUBO FLUORESCENTE 26W, 0.60 m | UN |  |  | 10289
2.85 | SUMINISTRO E INSTALACION DE TUBO FLUORESCENTE 32W/T8 1,25 m | UN |  |  | 7192
2.86 | SUMINISTRO E INSTALACION DE SOCKET PARA TUBO FLUORECENTE | UN |  |  | 2420
2.87 | SUMINISTRO E INSTALACION DE BALASTO ELECTRONICO 2X26W PARA BOMBILLO AHORRADOR | UN |  |  | 42389
2.88 | SUMINISTRO E INSTALACION DE BALASTO ELECTRONICO 2X32W PARA BOMBILLO AHORRADOR | UN |  |  | 48810
2.89 | SUMINISTRO E INSTALACION DE BALASTO ELECTRONICO 2X42W PARA BOMBILLO AHORRADOR | UN |  |  | 48810
2.9 | SUMINISTRO E INSTALACION DE BOMBILLO DE 100 W MARCA PHILLIPS O GNERAL ELECTRIC | UN |  |  | 7007
2.91 | SUMINISTRO E INSTALACION DE BOMBILLO DE 60 W MARCA PHILLIPS O GENERAL ELECTRIC | UN |  |  | 6684
2.92 | SUMINISTRO E INSTALACION DE SOCKET PARA BOMBILLO HALÓGENO DE 50 W | UN |  |  | 2662
2.93 | SUMINISTRO E INSTALACION DE BALA GENERICA TIPO DULUX 2X32 W BLANCA, PINTADA AL HORNO. BOMBILLOS AHORRADORES MARCA PHILLIPS O GENERAL ELECTRIC DE DOBLE PIN Y BALASTO ELECTRONICO | UN |  |  | 125209
2.94 | SUMINISTRO E INSTALACION DE BOMBILLO AHORRADOR DE PINES MARCA GENERAL ELECTRIC O PHILLIPS 1X42W PARA BALA DULUX. | UN |  |  | 14498
2.95 | SUMINISTRO E INSTALACION DE BOMBILLO AHORRADOR DE PINES MARCA GENERAL ELECTRIC O PHILLIPS 1X32W PARA BALA DULUX | UN |  |  | 14498
2.96 | SUMINISTRO E INSTALACION DE BOMBILLO AHORRADOR DE PINES MARCA GENERAL ELECTRIC O PHILLIPS 1X26W PARA BALA DULUX | UN |  |  | 9497
2.97 | SUMINISTROE INSTALACION DE BOMBILLO AHORRADOR DE PINES MARCA GENERAL ELECTRIC O PHILLIPS 1X85W | UN |  |  | 23069
2.98 | SUMINISTRO E INSTALACION DE BALASTO ELECTRONICO 2X26W PARA BALA DULUX | UN |  |  | 41541
2.99 | SUMINISTRO E INSTALACION DE LAMPARA HERMETICA (CHASIS, ACRILICO) CON TUBOS FLUORECENTES 2X32W/ T8 DE 1,25 m INCLUYE BALASTO | UN |  |  | 98527
3 | SUMINISTRO E INSTALACION DE LAMPARA HERMETICA (CHASIS Y ACRILICO) CON TUBOS FLUORECENTES 2X32W/ T8 DE 1,25 m. Y BALASTO DESCOLGADA CON GUAYAS A 60 CMS DEL TECHO. ICLUYE CABLE ENCAUCHETADO Y ENCHUFE | UN |  |  | 98527
3.01 | SUMINISTRO E INSTALACION DE LAMPARA DE 60CMS X 60CMS CON TUBOS FLUORECENTES 4X17W/T8 | UN |  |  | 152008
3.02 | SUMINISTRO E INSTALACION BALASTO ELECTRONICO PARA LAMPARA 60 X 60 CMS 4x17W | UN |  |  | 37507
3.03 | SUMINISTRO E INSTALACION DE INTERRUPTOR SENCILLO LUMINEX AMBIA MARFIL REF AX-010M | UN |  |  | 7869
3.04 | SUMINISTRO E INSTALACION DE INTERRUPTOR DOBLE LUMINEX AMBIA MARFIL REF AX-101M | UN |  |  | 9360
3.05 | SUMINISTRO E INSTALACION DE INTERRUPTOR TRIPLE LUMINEX AMBIA MARFIL REF AX-111M | UN |  |  | 13637
3.06 | SUMINISTRO E INSTALACION DE SENSOR ELECTRONICO 360 GRADOS | UN |  |  | 289667
3.07 | SUMINISTRO E INSTALACION DE EXTRACTOR ELECTRICO PARA BAÑO | UN |  |  | 361507
3.08 | SUMINISTRO E INSTALACION DE TEMPORIZADOR ELECTRONICO MARCA LUMINEX | UN |  |  | 396868
3.09 | SUMINISTRO E INSTALACION DE TAPA CIEGA METALICA PARA CAJA INTERRUPTOR O TOMACORRIENTE | UN |  |  | 1577
3.1 | SUMINISTRO E INSTALACION DE TAPA CIEGA PLASTICA PARA CAJA INTERRUPTOR O TOMACORRIENTE | UN |  |  | 1357
3.11 | SUMINISTRO E INSTALACION DE BOMBILLO AHORRADOR MARCA GENERAL ELECTRIC O PHILLIPS 2X42W REF 841 | UN |  |  | 3014
3.12 | SUMINISTRO E INSTALACION DE TOMACORRIENTE MARCA LEVINGTON O LUMINEX | UN | 24 | 204.38 | 4624 | 5824 | 110976 | 1190309.12
3.13 | SUMINISTRO E INSTALACION EN CABLE ENCAUCHETADO 2 X 12 CON CLAVIJAS | UN |  |  | 7116
3.14 | SUMINISTRO E INSTALACION CANALETA PLASTICA 10X10 mm | ML |  |  | 4617
3.15 | SUMINISTRO E INSTALACION CANALETA PLASTICA 20X12 mm | ML |  |  | 5032
3.16 | SUMINISTRO E INSTALACION CANALETA PLASTICA 25X40 mm | ML |  |  | 8260
3.17 | SUMINISTRO E INSTALACION CANALETA PLASTICA 40X40 mm | ML |  |  | 12366
3.18 | SUMINISTRO E INSTALACION CANALETA PLASTICA 70X40 mm | ML |  |  | 14806
3.19 | SUMINISTRO E INSTALACION CANALETA PLASTICA 80X40 mm | ML |  |  | 15466
3.2 | SUMINISTRO E INSTALACION CANALETA PLASTICA 100X40 mm | ML |  |  | 28639
3.21 | SUMINISTRO E INSTALACION CANALETA METALICA 8 X 4 CM | ML |  |  | 32694
3.22 | SUMINISTRO E INSTALACION CANALETA METALICA 10 X 5 CM | ML |  |  | 35098
3.23 | SUMINISTRO E INSTALACION CANALETA METALICA 12 X 5 CM | ML | 50 | 72.6 | 36913 | 46486 | 1845650 | 3374883.6
3.24 | Suministro e Intalacion de Luminaria Cardan/Kardan Triple de Metal Hi-Light de 70W incluye bombillos LED | UN |  |  | 135300
3.25 | Suministro e Instalacion de Lamparas Balas tipo LED de 22 W temperatura blanco neutro | UN |  |  | 485100
3.26 | Suministro e Instalacion de Lamparas Balas tipo LED de 12 W temperatura blanco neutro |  |  |  | 426888
INSTALACIONES MECANICAS
3.27 | SUMINISTRO E INSTALACION DE AIRE ACONDICIONADO TIPO MINISPLIT DE 36,000 BTU (MANEJADORA Y CONDENSADORA). OPCIONES DE MARCA: YORK, LG.. INCLUYE ACCESORIOS Y TUBERIA (HASTA UNA LONGITUD DE 20 MTS ), SOPORTE METALICO PARA CONDENSADORA. | UN |  |  | 8916508
3.28 | SUMINISTRO E INSTALACION DE AIRE ACONDICIONADO TIPO MINISPLIT DE 24,000 BTU (MANEJADORA Y CONDENSADORA). OPCIONES DE MARCA: YORK O LG. INCLUYE ACCESORIOS Y TUBERIA (HASTA UNA LONGITUD DE 20 MTS ), SOPORTE METALICO PARA CONDENSADORA. | UN |  |  | 3543646
3.29 | SUMINISTRO E INSTALACION DE AIRE ACONDICIONADO TIPO MINISPLIT DE 18.000 BTU (MANEJADORA Y CONDENSADORA). OPCIONES DE MARCA: YORK, LG. INCLUYE ACCESORIOS Y TUBERIA (HASTA UNA LONGITUD DE 20 MTS ), SOPORTE METALICO PARA CONDENSADORA. | UN |  |  | 3625966
3.3 | SUMINISTRO E INSTALACION DE AIRE ACONDICIONADO TIPO MINISPLIT DE 12,000 BTU (MANEJADORA Y CONDENSADORA). OPCIONES DE MARCA: YORK, LG. INCLUYE ACCESORIOS Y TUBERIA (HASTA UNA LONGITUD DE 20 MTS ), SOPORTE METALICO PARA CONDENSADORA. | UN |  |  | 5858304
3.31 | SUMINISTRO E INSTALACION DE AIRE ACONDICIONADO TIPO MINISPLIT DE 9,000 BTU (MANEJADORA Y CONDENSADORA). OPCIONES DE MARCA: YORK, LG. INCLUYE ACCESORIOS Y TUBERIA (HASTA UNA LONGITUD DE 20 MTS ), SOPORTE METALICO PARA CONDENSADORA. | UN |  |  | 5703245
3.32 | SUMINISTRO E INSTALACION AA Tipo paquete por Condensacion de 5 TN Marca YORK, TRANE Incluye Instalacion, tuberia de desague, refrigeracion y distancia hasta de 10 Metros | UN |  |  | 10010872
3.33 | SUMINISTRO E INSTALACION DE AIRE ACONDICIONADO (DE ALTA EFICIENCIA) tipo Split 60,000 Btu, incluye línea de refrigeración y tubería de desague aislada y todo lo necesario para su correcto funcionamiento | UN |  |  | 10804503
3.34 | SUMINISTRO E INSTALACION DE AIRE ACONDICIONADO (DE ALTA EFICIENCIA) tipo Split 36,000 Btu, incluye línea de refrigeración y tubería de desague aislada y todo lo necesario para su correcto funcionamiento INCLUYE MAXIMO 15 METROS DE LÍNEA DE REFRIGERACIÓN + 10 MTS. DE TUBERIA DE DESAGÜE | UN |  |  | 9273423
3.35 | SUMINISTRO E INSTALACION DE AIRE ACONDICIONADO (DE ALTA EFICIENCIA) tipo Mini Split 24,000 Btu, incluye línea de refrigeración y tubería de desague aislada y todo lo necesario para su correcto funcionamiento INCLUYE MAXIMO 15 METROS DE LÍNEA DE REFRIGERACIÓN + 10 MTS. DE TUBERIA DE DESAGÜE | UN |  |  | 6653970
3.36 | SUMINISTRO E INSTALACION DE AIRE ACONDICIONADO (DE ALTA EFICIENCIA) tipo Mini Split 12,000 Btu, incluye línea de refrigeración y tubería de desague aislada y todo lo necesario para su correcto funcionamiento | UN |  |  | 5858304
3.37 | SUMINISTRO E INSTALACION DE AIRE ACONDICIONADO (DE ALTA EFICIENCIA) tipo Cassette 60,000 Btu, incluye línea de refrigeración y tubería de desague aislada y todo lo necesario para su correcto funcionamiento INCLUYE MAXIMO 15 METROS DE LÍNEA DE REFRIGERACIÓN + 10 MTS. DE TUBERIA DE DESAGÜE | UN |  |  | 10902672
3.38 | SUMINISTRO E INSTALACION DE AIRE ACONDICIONADO (DE ALTA EFICIENCIA) tipo Cassette 36,000 Btu, incluye línea de refrigeración y tubería de desague aislada y todo lo necesario para su correcto funcionamiento | UN |  |  | 9322506
3.39 | SUMINISTRO E INSTALACION DE AIRE ACONDICIONADO (DE ALTA EFICIENCIA) tipo Cassette 24,000 Btu, incluye línea de refrigeración y tubería de desague aislada y todo lo necesario para su correcto funcionamiento INCLUYE MAXIMO 15 METROS DE LÍNEA DE REFRIGERACIÓN + 10 MTS. DE TUBERIA DE DESAGÜE | UN |  |  | 8194726
3.4 | SUMINISTRO E INSTALACION DE AIRE ACONDICIONADO (DE ALTA EFICIENCIA) tipo Cassette 12,000 Btu, incluye línea de refrigeración y tubería de desague aislada y todo lo necesario para su correcto funcionamiento | UN |  |  | 5858304
3.41 | Suministro de Aire Acondicionado tipo Split de 60.000 Btu/hr, 1PH, R410 SEER 13. Incluye: Lineas de refrigeracion. En tubería de Cobre de diámetros de acuerdo a los equipos, la línea de gas llevará aislamiento térmico Rubatex. Incluye ademas Soportería de Apoyo, Transporte, Andamios, Intalacion y personal necesario para instalacion completa( mecanico, electrico, civil) | UN |  |  | 10804503
3.42 | SUMINISTRO E INSTALACION DE CORTINA DE AIRE 96x28x25 cm, velocidad aire 11m/s o similar. Color blanca o gris. | UN |  |  | 4023846
3.43 | SUMINISTRO E INSTALACION DE CORTINA DE AIRE 128x28x25 cm o similar, velocidad aire 11m/s o similar. Color blanca o gris. | UN |  |  | 4153288
3.44 | SUMINISTRO E INSTALACION DE CORTINA DE AIRE 156x28x25 cm o similar, velocidad aire 11m/s o similar. Color blanca o gris. | UN |  |  | 4206009
3.45 | MANTENIMIENTO PREVENTIVO DE AIRE ACONDICIONADO TIPO MINISPLIT DE 36,000 BTU (MANEJADORA Y CONDENSADORA). INCLUYE RECARGA DE REFRIGERANTE | UN |  |  | 3636942
3.46 | MANTENIMIENTO PREVENTIVO DE AIRE ACONDICIONADO TIPO MINISPLIT DE 24,000 BTU (MANEJADORA Y CONDENSADORA). INCLUYE RECARGA DE REFRIGERANTE | UN |  |  | 3625966
3.47 | MANTENIMIENTO PREVENTIVO DE AIRE ACONDICIONADO TIPO MINISPLIT DE 18,000 BTU (MANEJADORA Y CONDENSADORA). INCLUYE RECARGA DE REFRIGERANTE | UN |  |  | 3620478
3.48 | MANTENIMIENTO PREVENTIVO DE AIRE ACONDICIONADO TIPO MINISPLIT DE 12,000 BTU (MANEJADORA Y CONDENSADORA). INCLUYE RECARGA DE REFRIGERANTE | UN |  |  | 3614990
3.49 | MENTENIMIENTO PREVENTIVO DE AIRE ACONDICIONADO TIPO MINISPLIT DE 9,000 BTU (MANEJADORA Y CONDENSADORA). INCLUYE RECARGA DE REFRIGERANTE | UN |  |  | 3609502
AIRE ACONDICIONADO TIPO CENTRAL
3.5 | MANTENIMIENTO PREVENTIVO DE AIRE ACONDICIONADO TIPO CENTRAL DE 6 T.R MARCA YORK O LG (INCLUYE MANEJADORA Y CONDENSADORA) TUBERIA, ACCESORIOS Y DRENAJE. | UN |  |  | 3636942
3.51 | MANTENIMIENTO PREVENTIVO DE AIRE ACONDICIONADO TIPO CENTRAL DE 5 T.R MARCA YORK O LG (INCLUYE MANEJADORA Y CONDENSADORA) TUBERIA, ACCESORIOS Y DRENAJE. | UN |  |  | 3636942
3.52 | MANTENIMIENTO PREVENTIVO DE AIRE ACONDICIONADO TIPO CENTRAL DE 4 T.R MARCA YORK O LG (INCLUYE MANEJADORA Y CONDENSADORA) TUBERIA, ACCESORIOS Y DRENAJE. | UN |  |  | 3636942
3.53 | MANTENIMIENTO PREVENTIVO DE AIRE ACONDICIONADO TIPO CENTRAL DE 3 T.R MARCA YORK O LG (INCLUYE MANEJADORA Y CONDENSADORA) TUBERIA, ACCESORIOS Y DRENAJE. | UN |  |  | 3636942
UNIDADES DE PAQUETE
3.54 | MANTENIMIENTO PREVENTIVO DE UNIDAD INTEGRAL CAPACIDAD DE 1.0 T.R. INCLUYE TERMOSTATO, VALVULA REGUALDORA DE PRESION Y MANGUERAS FLEXIBLES (220v/60Hz/1 FASE) | UN |  |  | 3625966
3.55 | MANTENIMIENTO PREVENTIVO DE UNIDAD INTEGRAL CAPACIDAD DE 2.0 T.R. INCLUYE TERMOSTATO, VALVULA REGUALDORA DE PRESION Y MANGUERAS FLEXIBLES (220v/60Hz/1 FASE) | UN |  |  | 3625966
3.56 | MANTENIMIENTO PREVENTIVO DE UNIDAD INTEGRAL CAPACIDAD DE 3.0 T.R. INCLUYE TERMOSTATO, VALVULA REGUALDORA DE PRESION Y MANGUERAS FLEXIBLES (220v/60Hz/1 FASE) | UN |  |  | 3625966
3.57 | MANTENIMIENTO PREVENTIVO DE UNIDAD INTEGRAL CAPACIDAD DE 4.0 T.R. INCLUYE TERMOSTATO, VALVULA REGUALDORA DE PRESION Y MANGUERAS FLEXIBLES (220v/60Hz/1 FASE) | UN |  |  | 3625966
3.58 | SUMINISTRO E INSTALACIÓN DE CONDUCTOS EN FIBRA DE VIDRIO RECTANGUALRES | M2 |  |  | 3593916
3.59 | SUMINISTRO E INSTALACIÓN DE DIFUSORES DE SUMINISTRO CON DAMPER DE 9"X9" | UN |  |  | 3630247
3.6 | SUMINISTRO E INSTALACIÓN DE DIFUSORES DE SUMINISTRO CON DAMPER DE 6"X6" | UN |  |  | 3614441
3.61 | SUMINISTRO E INSTALACIÓN DE REJILLAS DE RETORNO ALETA FIJA SIN DAMPER 20"X20" | UN |  |  | 3629259
3.62 | SUMINISTRO E INSTALACIÓN DE REJILLAS DE RETORNO ALETA FIJA SIN DAMPER 10"X10" | UN |  |  | 3612246
3.63 | SUMINISTRO E INSTALACION Rejilla de AA lineales fijos 100cm x 20 cm | UN |  |  | 3636942
4 | CARPINTERIA (VIDRIO, MADERA Y METALICA) | [5 empty] | -
CRISTALES PARA MUEBLES y OFICINAS
4.01 | SUMINISTRO E INSTALACION DE ENTREPAÑO EN VIDRIO TEMPLADO DE 6 MM 0.15 X 1.07. PARA VITRINAS | UN |  |  | 77720
4.02 | SUMINISTRO E INSTALACION DE ENTREPAÑO EN VIDRIO TEMPLADO DE 6 MM 0.15 X 0.68. PARA VITRINAS | UN |  |  | 67447
4.03 | SUMINISTRO E INSTALACION DE PUERTAS EN VIDRIO TEMPLADO PIVOTE DE 6 MM (1,20*0,40) INCLUIDAS PIVOTES, CHAPETAS Y CERRADURAS SEGÚN ESPECIFICACIONES DE PLANOS. PARA VITRINAS | UN |  |  | 1059120
4.04 | SUMINISTRO E INSTALACION DE VIDRIO TEMPLADO FIJO DE 6 MM (1,20*0,40) INLCUIDA CHAPETAS FIJAS SEGÚN ESPECIFICACIONES DE PLANOS. PARA VITRINAS | UN |  |  | 225150
4.05 | SUMINISTRO E INSTALACION DIVISIÓN DE OFICINA EN VIDRIO TEMPLADO DE 10 MM CON DILATADORES PISO TECHO EN ALUMINIO. | M2 |  |  | 466622
4.06 | SUMINISTRO E INSTALACION DE PUERTA EN VIDRIO TEMPLADO DE 10 MM 2.00X0.70 INCLUYE PIVOTES, CHAPETAS CERRADURA DE SEGURIDAD MARCA SCHLAGE REF B-362 Y MANIJAS | UN |  |  | 1272965
4.07 | SUMINISTRO E INSTALACION DE PUERTA EN VIDRIO TEMPLADO DE 10 MM 2.00X0.80 INCLUYE PIVOTES, CHAPETAS CERRADURA DE SEGURIDAD MARCA SCHLAGE REF B-362 Y MANIJAS | UN |  |  | 1330496
4.08 | SUMINISTRO E INSTALACION DE PUERTA EN VIDRIO TEMPLADO DE 10 MM 2.00X0.90, PIVOTES, CHAPETAS CERRADURA DE SEGURIDAD MARCA SCHLAGE REF B-362 Y MANIJAS | UN |  |  | 1442907
4.09 | SUMINISTRO E INSTALACION DE FACHADA EN VIDRIO TEMPLADO DE 10 MM CON PERFILERIA EN ALUMINIO | M2 |  |  | 477598
4.1 | SUMINISTRO E INSTALACION DE VIDDRIO TEMPLADO DE 6MM CON PERFILERIA EN ALUMINIO | M2 |  |  | 510526
4.11 | SUMINISTRO E INSTALACION PUERTA PRINCIPAL SENCILLA EN VIDRIO TEMPLADO DE 10 MM DIMENSION: 2.10X0,90 m. INCLUYE ACCESORIOS, DOBLE CERRADURA DE SEGURIDAD MARCA SCHLAGE REF B-362 Y MANIJAS EN ALUMINIO | UN |  |  | 1334340
4.12 | SUMINISTRO E INSTALACION PUERTA PRINCIPAL DOBLE EN VIDRIO TEMPLADO DE 10 MM DIMENSION: 2 ALAS DE 2.10X0,90 m. INCLUYE ACCESORIOS, DOBLE CERRADURA DE SEGURIDAD MARCA SCHLAGE REF B-362 Y MANIJAS EN ALUMINIO | UN |  |  | 2555771
4.13 | SUMINISTRO E INSTALACION PUERTA EN VIDRIO TEMPLADO DE 10 MM DIMENSION: 0,95 X 2,35 m CON VANO EN MADERA MDF (h= 2,35 m, a= 0,13 m, e= 0,04 m) PINTADA DE BLANCO CON CERRADURA DE MANIJA COLOR ALUMINIO (PUERTAS OFICINAS VICEPRESIDENTES SEDE CITIBANK BOGOTA) | UN |  |  | 1234177
4.14 | SUMINISTRO E INSTALACION DE BISAGRA HIDRAULICA MARCA SPEEDY REF M25 FUERZA ROJA. | UN |  |  | 565796
4.15 | MANTENIMIENTO DE BISAGRA HIDRAULICA MARCA SPEEDY REF M25 FUERZA ROJA. | UN |  |  | 345680
4.16 | Suministro e instalacion de Puerta Corrediza Automatica con sensor en Vidrio. Las puertas 2,00 de ancho x 2,50 de alto. Incluye motor, nocexion, cableado, sensor, todo para su funcionamineto | UN |  |  | 14724240
4.17 | Suministro e instalacion de Puerta Corrediza Automatica sin sensor en Vidrio. Las puertas 2,00 de ancho x 2,50 de alto. Incluye estructura metalica, herrajes completos | UN |  |  | 2979920
CARPINTERIA METALICA
4.18 | SUMINISTRO E INSTALACION DE CORTINA METALICA ENROLLABLE EN LAMINA CALIBRE 20 | M2 |  |  | 215933
4.19 | SUMINISTRO E INSTALACION REJA METALICA TIPO BANCARIO EN VARILLA DE 1/2" PERFIL CUADRADO CON ABERTURA DE 0,15X0,15 m PINTADA EN ANTICORROSIVO | M2 |  |  | 190318
4.2 | MANTENIMIENTO PREVENTIVO DE DE CORTINAS METALICAS ENROLLABLES. INCLUYE ENGRASE DE EJES Y RIELES | UN |  |  | 270813
4.21 | SUMINISTRO E INSTALACION ANGULO METALICO DE 1" X 2MM PINTADO EN ANTICORROSIVO | ML |  |  | 21000
4.22 | SUMINISTRO E INSTALACIÓN DE PUERTA METALICA 0,70 x 2,00 mts LAMINA CALIBRE 18 REFORZADA INCLUYE MARCO, CERRADURA DE SEGURIDAD SCHLAGE B-360 Y AGARRADERA. INCLUYE ANTICORROSIVO Y TERMINADA EN PINTURA ESMALTE MATE COLOR GRIS | UN |  |  | 586099
4.23 | SUMINISTRO E INSTALACIÓN DE PUERTA METALICA 0,80 x 2,00 mts LAMINA CALIBRE 18 REFORZADA INCLUYE MARCO, CERRADURA DE SEGURIDAD SCHLAGE B-360 Y AGARRADERA. INCLUYE ANTICORROSIVO Y TERMINADA EN PINTURA ESMALTE MATE COLOR GRIS | UN |  |  | 586099
4.24 | PINTURA DE PUERTA METALICA 2,00 M X 0,80 M EN ESMALTE MATE COLOR GRIS . INCLUYE MARCO | UN |  |  | 16134
4.25 | MENTENIMIENTO DE PUERTAS METALICAS. (AJUSTE CERRADURAS, BISAGRAS, MARCO) | UN |  |  | 103155
4.26 | SUMINISTRO E INSTALACION Caja Fuerte ANCLA de anclar al piso. Contra incendio refractario de 60x60x40 de 120 Kg. Paredes en laminas de hierro calibre 18 con puerta calibre 12 | UN |  |  | 1500000
| CARPINTERIA MADERA |  | - |  |  |  | - | 0
4.27 | SUMINISTRO E INSTALACIÓN DE PUERTA EN MADERA DE 0,70 X 2,00 m. ENTAMBORADA EN TRIPLEX CEDRO, TERMINACION LISA CON CANALES 4 mm X 1 mm CON MARCO Y PINTURA PLANA AL DUCO COLOR GRIS HUMO INCLUYE CERRADURA DE POMO MARCA SCHLAGE DE LLAVE Y BOTON | UN |  |  | 434218
4.28 | SUMINISTRO E INSTALACIÓN DE PUERTA EN MADERA DE 0,80 X 2,00 m. ENTAMBORADA EN TRIPLEX CEDRO, TERMINACION LISA CON CANALES 4 mm X 1 mm CON MARCO Y PINTURA PLANA AL DUCO COLOR GRIS HUMO INCLUYE CERRADURA DE POMO MARCA SCHLAGE DE LLAVE Y BOTON | UN | 6 |  | 434218 |  | 2605308 | 0
4.29 | PINTURA DE PUERTA EN MADERA AL DUCO COLOR GRIS. INCLUYE MARCO | UN |  |  | 16134
4.3 | MANTENIMIENTO DE PUERTA EN MADERA. (AJUSTE CERRADURAS, BISAGRAS, MARCO) | UN |  |  | 103155
4.31 | SUMINISTRO E INSTALACIÓN LAMINA EN FORMICA COLOR NIEBLA 2191 O COLOR BLANCO | M2 |  |  | 204117
4.32 | SUMINISTRO E INSTALACION DE ENTREPAÑO MADERA MDF ENCHAPADO EN FORMICA (ANCHO= 0,30 M) INCLUYE PIE DE AMIGO METALICO | ML |  |  | 233972
5 | PINTURAS |  | - |  |  |  | - | 0
5.01 | SOBRE DRYWALL 3 MANOS CON VINILTEX DE PINTUCO TIPO 1 | M2 | 150 |  | 8500 |  | 1275000 | 0
5.02 | SOBRE DRYWALL 3 MANOS CON VINILTEX DE PINTUCO TIPO 2 | ML | 58 |  | 6500 |  | 377000 | 0
5.03 | SOBRE DRYWALL 2 MANOS CON VINILTEX DE PINTUCO TIPO 1 | M2 | - | 235.5 | 8500 | 12287 |  | 2893588.5
5.04 | SOBRE DRYWALL 2 MANOS CON VINILTEX DE PINTUCO TIPO 1 | ML | - | 154.33 | 6500 | 10906 |  | 1683122.98
5.05 | SOBRE DRYWALL 1 MANO CON VINILTEX DE PINTUCO TIPO 1 | M2 |  |  | 6000
5.06 | SOBRE DRYWALL 1 MANO CON VINILTEX DE PINTUCO TIPO 1 | ML |  |  | 4000
5.07 | MUROS EXISTENTES 3 MANOS CON VINILTEX DE PINTUCO TIPO 1 | M2 |  |  | 8500
5.08 | MUROS EXISTENTES 3 MANOS CON VINILTEX DE PINTUCO TIPO 1 | ML | 61 |  | 6500 |  | 396500 | 0
5.09 | MUROS EXISTENTES 2 MANOS CON VINILTEX DE PINTUCO TIPO 1 | M2 | - | 184.67 | 8500 | 13117 |  | 2422316.39
5.1 | MUROS EXISTENTES 2 MANOS CON VINILTEX DE PINTUCO TIPO 1 | ML |  |  | 6500
5.11 | MUROS EXISTENTES 1 MANO CON VINILTEX DE PINTUCO TIPO 1 | M2 |  |  | 6000
5.12 | MUROS EXISTENTES 1 MANO CON VINILTEX DE PINTUCO TIPO 1 | ML |  |  | 3069
5.13 | CIELO RASO 3 MANOS CON VINILTEX DE PINTUCO TIPO 1 | M2 |  |  | 10000
5.14 | CIELO RASO 3 MANOS CON VINILTEX DE PINTUCO TIPO 1 | ML |  |  | 8482
5.15 | CIELO RASO 2 MANOS CON VINILTEX DE PINTUCO TIPO 1 | M2 |  |  | 8000
5.16 | CIELO RASO 2 MANOS CON VINILTEX DE PINTUCO TIPO 1 | ML |  |  | 7000
5.17 | CIELO RASO 1 MANO CON VINILTEX DE PINTUCO TIPO 1 | M2 |  |  | 6000
5.18 | CIELO RASO 1 MANO CON VINILTEX DE PINTUCO TIPO 1 | ML |  |  | 5000
5.19 | PINTURA EN ESMALTE MATE O BRILLANTE | M2 |  |  | 11116
5.2 | PINTURA EN ESMALTE MATE O BRILLANTE | ML |  |  | 7000
5.21 | PINTURA DE TUBERIA A LA VISTA EN CIELO RASO O MURO | ML |  |  | 6544
5.22 | PINTURA DE FACHADA CON CORAZA DE PINTUCO | M2 |  |  | 10009
5.23 | PINTURA DE FACHADA CON CORAZA DE PINTUCO | ML |  |  | 5003
5.24 | PINTURA DE PASAMANOS EXISTENTE | ML |  |  | 6544
5.25 | PELADA Y LIMPIEZA DE REJAS O CORTINAS ENROLLABLES | M2 |  |  | 7534
5.26 | PINTURA EN ANTICORROSIVO | M2 |  |  | 13173
5.27 | PINTURA EN ANTICORROSIVO | ML |  |  | 10000
6 | TRANSPORTES Y VARIOS
6.01 | TRANSPORTE DE ELEMENTOS EN CAMIONETA DE PLATON O SIMILAR (INCLUYE 2 AYUDANTES PARA CARGUE Y DESCARGUE) | DÍA |  |  | 285376
6.02 | TRANSPORTE DE ELEMENTOS EN CAMION TIPO 350 O SIMILAR (INCLUYE 2 AYUDANTES PARA CARGUE Y DESCARGUE) | DÍA | - | 3 | 312952 | 393676 |  | 1181028 | 0
6.03 | TRANSPORTE DE ELEMENTOS EN CAMION TIPO 600 O SIMILAR (INCLUYE 2 AYUDANTES PARA CARGUE Y DESCARGUE) | DÍA |  |  | 348909
6.04 | TRANSPORTE DE ELEMENTOS EN CAMION TIPO 900 O SIMILAR (INCLUYE 2 AYUDANTES PARA CARGUE Y DESCARGUE) | DIA |  |  | 348909
6.05 | SUMINISTRO E INSTALACIÓN CERRADURA DEPOSITOS SCHALGE REF. B-360 | UN |  |  | 82000
6.06 | SUMINISTRO E INSTALACIÓN CERRADURA DEPOSITOS SCHALGE REF. B-362 | UN |  |  | 82000
6.07 | SUMINISTRO E INSTALACION TOPES DE PISO TIPO CAZUELA CROMADO | UN |  |  | 31000
6.08 | SUMINISTRO E INSTALACIÓN DE SOLAR SCREEN NUMERO 10. INCLUYE MECANISMOS MARCA FLEXALUM | M2 |  |  | 129363
6.09 | MANTENIMIENTO DE MECANISMOS DE SOLAR SCREEN | UN |  |  | 17163
6.1 | LAVADO Y LIMPIEZA PERSIANA TIPO SOLAR SCREEN | M2 |  |  | 5235
6.11 | DESISTALACION DE PUESTO DE TRABAJO | UN |  |  | 45938
6.12 | INSTALACIÓN DE PUESTO DE TRABAJO | UN |  |  | 40000
6.13 | CAMBIO DE GUARDAS CERRADURAS DE SEGURIDAD TIPO SCHLAGE O YALE | UN |  |  | 42000
6.14 | CAMBIO DE GUARDAS CERRADURAS TIPO POMO | UN |  |  | 35000
6.15 | SUMINISTRO E INSTALACIÓN DE CERRADURA PARA CAJONERA PUESTO DE TRABAJO CON 2 COPIAS | UN |  |  | 56102
6.16 | INSTALACIÓN DE AFICHES/POSTERS CON CINTA DOBLE FAZ | UN |  |  | 13220
6.17 | AJUSTE DE DIVISION PUESTOS DE TRABAJO, ACRÍLICAS Y EN MADERA | UN |  |  | 86186
6.18 | APERTURA CERRADURA NORMAL PARA PUERTA | UN |  |  | 80000
6.19 | INSTALACIÓN CERRADURA NORMAL PARA PUERTA | UN |  |  | 40000
6.2 | INSTALACIÓN DE TABLEROS, CUADROS Y CUALQUIER TIPO DE ELEMENTO QUE INCUYA INSTALACION DE CHAZO | UN |  |  | 35713
6.21 | DESTAPONAMIENTO DE INODOROS, ORINALES O LAVAMANOS | UN |  |  | 28972
6.22 | INSTALACIÓN ARCHIVADOR AEREO O VERTICAL | UN |  |  | 55000
6.23 | SUMINISTRO E INSTALACION EMPAQUES VENTANAS BASCULANTES | UN |  |  | 112907
6.24 | AJUSTE Y MANTENIMIENTO GRIFERÍAS | UN |  |  | 11552
6.25 | SUMINISTRO E INSTALACIÓN DE ACOPLES PARA SANITARIOS (METALICOS) | UN |  |  | 41293
6.26 | SUMINISTRO E INSTALACIÓN DE ACOPLES PARA SANITARIOS (PLASTICOS) | UN |  |  | 41293
6.27 | DESMONTE SUPERFICIE PUESTO DE TRABAJO | UN |  |  | 30000
6.28 | MANTENIMIENTO VENTILADORES, SIN SUMINISTRO DE PARTES | UN |  |  | 33763
6.29 | DESMONTE / INSTALACIÓN DE PORTATECLADO | UN |  |  | 52680
6.3 | RE INSTALACIÓN GUARDAESCOBA EN VINILO DE 7 A 10 CMS_ | GLB / ML |  |  | 13000
6.31 | DESMONTE PUERTA EN VIDRIO | UN |  |  | 65600
6.32 | AJUSTE ANCLAJES LÁMPARA HERMETICA / INSTALACIÓN CHAZO Y TORINILLO_ POR LAMPARAS | GLB
6.33 | VISITA TÉCNICA DE BRIGADA REVISION REQUERIMIENTOS | UN
6.34 | SUMINISTRO E INSTALACION DE CANDADOS YALE ITALIANO 110-40 40mm | UN |  |  | 30578
6.35 | AJUSTE Y MANTENIMIENTO BRAZO HIDRAULICO | UN |  |  | 73209
6.36 | SUMINISTRO E INSTALACION PISAVIDRIO PARA VIDRIO CRUDO | ML |  |  | 10000
6.37 | MANTENIMIENTO GENERAL SILLAS DE ANALISTAS Y VP´S: INCLUYE ENGRASE, LIMPIEZA, AJUSTE DE TORNILLERIA, DESCANSABRAZOS, ARAÑA, RODACHINAS (NO INCLUYE CAMBIO DE PIEZAS) | UN |  |  | 49568
6.38 | SUMINISTRO E INSTALACION DE ARBOL DE ENTRADA DE CISTERNA CON NIVELADOR PARA APARATOS SANITARIOS | UN |  |  | 40000
6.39 | SUMINISTRO E INSTALACION DE AGUASTOP DE CISTERNA PARA APARATO SANITARIO | UN |  |  | 40000
6.4 | SIE DE RIELES (CREMALLERAS) DE CAJONES PARA CAJONERA PUESTO DE TRABAJO | UN |  |  | 25000
6.41 | MANTENIMIENTO PUERTA CORREDIZA EN VIDRIO | UN |  |  | 100000
6.42 | VINIPEL X 300 ml | UN |  |  | 31721
6.43 | MULTITOMA DE 7 PUERTOS | UN |  |  | 54320
6.44 | CINTA ANTIDESLIZANTE CON FOTOLUMINISCENTE DE 5CMS DE ANCHO | ML |  |  | 914
6.45 | S/I SANDBLASTING | M2 |  |  | 8899
6.46 | S/I SANDBLASTING | ML |  |  | 4605
6.47 | SONDEO TUBERIAS CON SONDA ELECTRICA | ML |  |  | 20266
6.48 | MANTENIMIENTO Y CAMBIO CLAVE CAJA GUERTE | GL |  |  | 73209
6.49 | SUM E INST. DE ESPEJOS | M2 |  |  | 178208
6.5 | S/I BIZCOCHO PARA SANITARIO | UN |  |  | 18037
7 | SISTEMA CONTRA INCENDIOS
7.01 | SUMINISTRO DETECTORES DE HUMO SD-4P O SIMILAR | UN |  |  | 157248
7.02 | MANTENIMIENTO ALARMA DETECTORES DE HUMO SD-4P | UN |  |  | 313404
7.03 | INSTALACIÓN ALARMA DETECTORES DE HUMO SD-4P | UN |  |  | 77969
8 | JARDINERIA
8.01 | MANTENIMIENTO JARDIN (INCLUYE CORTE PRADO, ARREGLO ARBOLES Y MATAS HASTA UNA ALTURA DE 1,9MTS, FUMIGACIÓN, ABONADA CON TIERRA, APLICACIÓN DE HUMUS LIQUIDO GENESIS) | M2 |  |  | 12555
9 | EQUIPOS ELECTRONICOS
9.01 | SUMINISTRO E INSTALACION DE SISTEMA 4 CAMARAS PARA MONITOREO. INCLUYE SUMINISTO DE DVR CON DISCO DURO 500GB Y 4 CAMARAS INDOOR , FUENTE ALIMENTACION PARA CAMARAS, BALUM PARA CAMARAS, CABLE BNC ULTIMO METRO, INSTALACION EN CIELO RASO, CABLEAR POR TUBERIAS, PUESTA EN MARCHA EN CUARTO ELECTRICO. MODELO SWANN 425504 O KIT SIMILAR, COLOR BLANCA, DVR CON CONEXION REMOTA. | UN |  |  | 2268821.1244
9.02 | SUMINISTRO E INSTALACION DE SISTEMA 8 CAMARAS PARA MONITOREO. INCLUYE SUMINISTO DE DVR CON DISCO DURO 500GB Y 8 CAMARAS INDOOR , FUENTE ALIMENTACION PARA CAMARAS, BALUM PARA CAMARAS, CABLE BNC ULTIMO METRO, INSTALACION EN CIELO RASO, CABLEAR POR TUBERIAS, PUESTA EN MARCHA EN CUARTO ELECTRICO. MODELO SWANN 825508 O KIT SIMILAR, COLOR BLANCA, DVR CON CONEXION REMOTA. | UN |  |  | 3559837.2311
9.03 | SUMINISTRO E INSTALACION DE SISTEMA DE AUDIO CON 5 PARLANTES. INCLUYE AMPLIFICADOR, PARLANTES, INSTALACION EN CIELO RASO, CABLEAR POR TUBERIA, Y PUESTA EN MARCHA EN CUARTO ELECTRICO. AMPLIFICADOR 80W Y 5 CANALES DE SALIDA MODELO AMERICAN SOUND AK-200U O SIMILAR ENTRADAS DE MP3, LINE, S, CD. PARLANTES DE TECHO BOSCH LHM0606 O SIMILAR. | UN |  |  | 2307585.7244
9.04 | SUMINISTRO E INSTALACION DE CONEXIÓN HDMI SPLITER 1X4 MULTIPLICADOR 1X4 P/ HDMI. CABLE APARTE | UN |  |  | 382645.0084
9.05 | SUMINISTRO E INSTALACION DE CONEXIÓN HDMI SPLITER 1X8 MULTIPLICADOR 1X8 P/ HDMI. CABLE APARTE. | UN |  |  | 522138.1368
9.06 | SUMINISTRO E INSTALACION DE CONEXIÓN HDMI SPLITER 1X12 MULTIPLICADOR 1X12 P/ HDMI. CABLE APARTE | UN |  |  | 637014.7179
9.07 | CABLE HDMI POR METRO LINEAL CON INSTALACION INCLUIDA, SUMINISTRO. | ML |  |  | 24438.4
9.08 | SUMINISTRO E INSTALACIÓN DE HDMI EXTENDER PARA TRANSMITIR HDMI A TRAVÉS DE UTP CAT5 Y CAT6, RESOLUCIÓN 1080P FULL HD COMPATIBLE CON HDCP, INCLUYE EMISOR, RECEPTOR Y FUENTE DE ALIMENTACIÓN. | UN |  |  | 815729.6
9.09 | Pantalla Industrial SAMSUNG Ref: HE46A Full HD o similar 46pulgadas slim. Suministro y puesta en marcha. | UN |  |  | 3908665.6
9.1 | Pantalla Industrial SAMSUNG Ref: 42pulgadas Full HD slim o similar. Suministro y puesta en marcha. | UN |  |  | 2690016
10 | ADICIONALES
10.01 | Analisis y diseño estructural para Mezzanine, placas elevadas. Incluye planos, memorias de calculos, recomendaciones estructurales entregas fisicas y digitale realizadas por especialista estructural. | UN |  |  | 2019584
10.02 | Tramite y legalizacion ante la electrificadora local de derecho de instalacion y conexión de un transformador. | UN |  |  | 932960
10.03 | Tramite y legalizacion ante la electrificadora local de derecho de instalacion y conexión para aumento de carga. | UN |  |  | 932960
10.04 | Diseño electrico, iluminacion, red regulada, red normal, red de datos y acometidas para equipos de Aire Acondicionado | UN |  |  | 1646400
10.05 | Diseño de capacidad necesaria para instalar Aire Acondicionado y asegurar una temperatura confort. | UN |  |  | 1514688
10.06 | Elaboracion y entrega de planos record del estado de entrega del local, arquitectonicos, electricos, datos, hidrosanitario, impresos en medio pliego y entregados en medio fisico y digital. | GB |  |  | 500000
10.07 | PAÑETE IMPERMEABILIZADO PARA MUROS Y/O PLACA | M2 |  |  | 18500
10.08 | MURO EN DRYWALL DE 1/2" A DOS CARAS | M2 |  |  | 40947
10.09 | MURO EN DRYWALL DE 1/2" A DOS CARAS HASTA 40 CM de ESPESOR | ML |  |  | 35598
10.1 | Suministro e instalacion de laminas de superboard de hasta 20mm de espesor para instalacion en mezzanines. | M2 |  |  | 58281
10.11 | Suministro e instalación de guardaescoba en porcelanato formato 60x10 cualquier colo. | ML |  |  | 28000
11 | ADMINISTRATIVA
11.1 | Suministro E Instalación Balas Tipo Led 30 Watt Difusor Acrílico 110v 4100°K | UN |  |  | 59080
11.2 | Piso En Vinilo Lg Decotile 3mm Dlw 2752 Natural Teak Incluye Decapado Del Piso Existente, Mastico Para Nivelación E Instalación Piso. | M2 |  |  | 133021
11.3 | Suministro E Instalación De Registro Red WitheDe 11/2" | UN |  |  | 180000
11.4 | Suministro E Instalación De Registro Red With De 11/4" (Control Baño) | UN |  |  | 160000
11.5 | Suministro De Taza Báltica Corona Para Batería De Baños | UN |  |  | 467077
11.6 | Orinal Gota De Corona Para Batería De Baños | UN |  |  | 573327
11.7 | Lavamanos De Colgar Free De Corona (Discapacitados) | UN |  |  | 364179
11.8 | Grifería Para Lavamanos De Empotrar Grival (Batería De Baños) | UN |  |  | 375897
11.9 | Grifería De Lavamanos Arce De Corona (Discapacitado) | UN |  |  | 208000
12 | Fluxómetro De Palanca (Sanitarios Batería De Baños) | UN |  |  | 600000
12.1 | Grifería Corona Tipo Quick Para Orinales (Batería De Baños) | UN |  |  | 250000
12.2 | Puerta Entamborada En Madera Con Acabado En Formica Wengue. Incluye Ventana Vertical En Vidrio Opalizado. Incluye Marco En Madera Enchapado En Formica Color Wengue. | M2 |  |  | 348289
12.3 | Divisiones En Acero Inoxidable En Cantiléver Batería De Baños Hombres, Mujeres Y Discapacitados. Incluye Puertas, Columnas, Divisiones Y Barras Para Discapacitados. | M2 |  |  | 654678
12.4 | Mesones En Corean Para Baterías De Baños Y Para Baño De Presidencia, Incluye Diseño Especial, Con Babero Inferior Amplio Para Ocultar Sifones De Desagüe. | M2 |  |  | 866979
12.5 | Tapa De Inspección En Acero Inoxidable (Baño Hombres) | UN |  |  | 150000
12.6 | S/I De Seca Manos Ref. A&A Manos Libres, Turbo, Carcaza Acero Inoxidable Brillante, Rango De Detección De 10 A 30 Cm Ajustable, Vel De Salida De Aire Ajustable De 75 A 100 M/S. | UN |  |  | 442793
12.7 | Puerta Entamborada En Madera Con Acabado En Formica Wengue. Pocetas De Aseo | M2 |  |  | 346862
12.8 | Tapete Referencia Trans Gris De 0.60 X 0.60 Tráfico Comercial, Altura 6 Mm, Antimanchas. | M2 |  |  | 146250
12.9 | Sanitario Magno De Klipen (Presidencia) | UN |  |  | 453578
13 | Lavamanos Vessel Alfa De Klipen (Presidencia) | UN |  |  | 289597
13.1 | Grifería Lavamanos Monocontrol Evita Baja (Presidencia) | UN |  |  | 484055
13.2 | Tapa Posterior De 2,15 Metros De Longitud, En Corean Para Baño Presidencia. | UN |  |  | 1775792
13.3 | Televisor Led Smart De 55" Hd 3d | UN |  |  | 5981920
13.4 | Persianas Con Piezas En Madera En Cedro De 2 Cm De Espesor Acabado Final En Formica Color Wengue Incluye Tubo Metálico Perimetral Con Pintura Al Horno Para Soporte Y Recorrido De Instalaciones Eléctricas | M2 |  |  | 64121
13.5 | S/I Mueble Para Baño Presidencia (Incluye Cambios Para Apertura De Puertas Y Cajones Incluye Manijas). | UN |  |  | 99066
12 | ADICIONAL OBRAS
12.01 | S.I de candado de Seguridad Abloy 57mm | Und |  |  | 264275
12.02 | S.I de cadena acerada grado 100 3/8" Crosby x 1mt | Und |  |  | 78704
12.03 | S/I Microfono de solapa marca Genius o similar | und |  |  | 17680
12.04 | Alquiler planta electrica capacidad de 2.5 Kva - 5Kva | dia |  |  | 64175
12.05 | Alquiler planta electrica capacidad de 10 Kva - 20Kva | dia |  |  | 92635
12.06 | Alquiler planta electrica capacidad de 22 Kva - 34Kva | dia |  |  | 106436
12.07 | S/I Botiquin | GL |  |  | 167165
12.08 | Dotación botiquin: GASA paquete x 20, ISODINE SOLUCIÓN, ISODINE ESPUMA, CURAS paquete x 50, ALCOHOL ANTISEPTICO, TIJERAS, LINTERNA, TERMOMETRO, APLICADORES paquete x 10, BAJALENGUAS paquete x 10, ESPARADRAPO, PARCHES PARA OJOS paquete x 10, ESPARADRAPO, PARCHES PARA OJOS paquete x 10, TAPABOCAS paquete x 10, GUANTES paquete x 10, SOLUCION SALINA, VENDAS ELASTICAS x 2, VENDA TRIANGULAR, VENDAS DE ALGODÓN | und |  |  | 87978
12.09 | S/I Extintor Solkaflan con base separacion a piso 10cm | und |  |  | 211044
12.1 | S/I Extintor ABC con base separacion a piso 10cm | und |  |  | 44234
12.11 | Soporte para extintor separacion a piso 10cm | und |  |  | 9872
12.12 | Servicio mantenimiento y/o Recarga de Extintor Solkaflan | und |  |  | 33691
12.13 | Servicio mantenimiento y/o Recarga de Extintor ABC | und |  |  | 24060
12.14 | S/I Contador de Agua | und |  |  | 113827
12.15 | Impermeabilizacion con manto asfaltico en Frio Sika + SikaFelt de refuerzo | m2 |  |  | 12243
12.16 | Impermeabilizacion SikaFill 5 años, comprende la instalacion y suminstro de tres capas de SikaFill 5 años y dos capas de SikaFelt de refuerzo | m2 |  |  | 12015
12.17 | Impermeabilizacion SikaFill 10 años, comprende la instalacion y suminstro de tres capas de SikaFill 10 años y dos capas de SikaFelt de refuerzo | m2 |  |  | 14748
12.18 | S/I Mastil en Tubería Galvanizada 1.5" | m |  |  | 13689
12.19 | S/I Mastil en Tubería Galvanizada 2" | m |  |  | 16812
12.2 | S/I Mastil en Tubería Galvanizada 3" | m |  |  | 27491
12.21 | Rectificador de voltaje -48 V | und |  |  | 345275
12.22 | Poseta de Lavatraperos, enchapada en ceramica 0.6x0.8 | und |  |  | 117192
12.23 | S/I Bandas antideslizantes de escaleras y rampas (color negro de 2,5 cm de espesor) | ml |  |  | 8894
| Estudios, Diseños, Preliminares |  | - |  | 0 |  | - | 0
12.24 | Analisis y diseño estructural para Mezanines, Placas Elevadas incluye recomendaciones estructurales y constructivas, elaboración de planos e informe final estructuras | m2 |  |  | 8768
12.25 | Trámite y obtención de licencias ante planeación (Licencia de instalación o construcción, uso del suelo y alineamiento). No incluye cargos fijos cobrados por planeación ni impuestos. | Gl |  |  | 618670
12.26 | Uso del suelo en planeación ( Cuando este es requisito para Curaduría ). | Gl |  |  | 34083
12.27 | Trámite y obtención de licencias ante curaduría (Licencia de construcción). No incluye pago de cargos fijos, variables ni impuestos. | Gl |  |  | 624650
12.28 | Trámite y legalización ante Electrificadora local de derechos de instalación y conexión de un transformador de cualquier potencia para una estación de telecomunicaciones. Incluye : Diseño eléctrico del proyecto, solicitud de factibilidad de carga, elaboracion de planos | Un |  |  | 1203926
12.29 | Trámite y legalización ante Electrificadora local de derechos de instalación y conexión de una carga de 8kVA a la red secundaria existente o a subestación edificio con trafo existente. No incluye pago de gastos reembolsables. | Un |  |  | 950016
12.3 | Trámite y legalización ante Electrificadora local de derechos de ampliacion de carga. No incluye pago de gastos reembolsables. Incluye todos los diseños y entrega de planos e informe final. | GL |  |  | 392232
12.31 | Elaboración y entrega de planos según lo construido impresos en papel bond tamaño doble carta a color y en medio magnético. Incluye levantamiento preliminar del proyecto antes y despues de la obra. | m2 |  |  | 9389
12.32 | Diseño Electrico.de Iluminacion, Red Regulada Red Normal y Acometidas para Equipos de Aires acondicionados, UPS de acuerdo a Norma NTC 2050 y Retie. Incluye memorias de Calculo, Diagramas Unifilares y planos electricos para tiendas | m2 |  |  | 9444
12.33 | Diseño de la capacidad necesaria a instalar de AA para asegurar una temperatura confortable | m2 |  |  | 343665
12.34 | Trámite para certificación RETIE. No incluye pago de reembolsables | Un |  |  | 642869
12.35 | Localización y replanteo. | m2 | 200 |  | 938 |  | 187600 | 0
12.36 | Cerramiento provisional en dry wall terminado a una cara | m2 |  |  | 20637
12.37 | Brandeo de Expectativa en vinilo |  |  |  | 27094
12.38 | Retiro de material y/o escombros | m3 |  |  | 33268
12.39 | Aseo, limpieza general y remates de obra. Incluye la totalidad de la obra con ventaneria | m2 | 80 |  | 3044 |  | 243520 | 0
| Demoliciones, desmontes y retiros |  | - |  |  |  |  | 0
12.4 | Desmonte de ventanas, estructuras menores, puertas en madera, ventanería en madera y incluye marcos. | m2 |  |  | 9676
12.41 | Desmonte de marcos y puertas Metalicas. | m2 |  |  | 12816
12.42 | Demolición de placa piso concreto existente e prom = 10 cm. Incluye retiro de material. | m2 |  |  | 20297
12.43 | Demolición de cimentación de muros. Incluye retiro de material. | m |  |  | 36892
12.44 | Demolicion de Muros e 0,15m. | m2 |  |  | 14786
12.45 | Demolicion muros Drywall | m2 |  |  | 9498
12.46 | Demolicion de acabado pisos y muros enchapes. Incluye acabados en porcelanato, ceramica o similares. | m2 |  |  | 14486
12.47 | Demolicion Guardaescobas en ceramica, porcelanato o vinisol. | m |  |  | 4164
12.48 | Desmonte de cielo raso | m2 |  |  | 4818
12.49 | Demolicion de pañete existente | m2 |  |  | 3947
12.5 | Desmonte y retiro de cubiertas y su cercha en madera o metálica. | m2 |  |  | 23485
12.51 | Retiro impermeabilización en cubierta. | m2 |  |  | 9143
12.52 | Clausura de ptos hidráulicos, incluye todas las obras necesarias de adecuación civil y desmonte de muebles, | Un |  |  | 21216
12.53 | Clausura de ptos sanitarios, incluye todas las obras necesarias de adecuación civil y desmonte de muebles, | Un |  |  | 26330
12.54 | Desmonte de Piso en bladosa adhesiva Vinisol. | m2 |  |  | 7536
12.55 | Desmonte Cable encauchetado hasta No. 2. | m |  |  | 1472
12.56 | Desmonte Caja Raweld octogonal . | Un |  |  | 11682
12.57 | Desmonte Lampara Fluorecente de 2x96 o tipo bala. Incluye | Un |  |  | 9987
12.58 | Desmonte Salida monofásica normal o regulada o datos, toma 120V. Incluye tubería conduit EMT, cableado ( 12AWG ) y accesorios. Incluye toma doble con polo de tierra aislado de 20A.. | Un |  |  | 16211
12.59 | Desmonte Tubería conduit EMT 1"". Incluye accesorios. | m |  |  | 1801
12.6 | Desmonte Tubería conduit EMT 1/2"". Incluye accesorios. | m |  |  | 1291
12.61 | "Desmonte Tubería conduit EMT 2"". Incluye accesorios. | m |  |  | 2869
12.62 | "Desmonte Tubería conduit EMT 3/4"". Incluye accesorios | m |  |  | 1554
12.63 | Desmonte escalerilla portacable hasta 60 cm | m |  |  | 11740
12.64 | Desmonte tablero electronico o de energia normal, regulada o datos con dimensiones hasta de 80x80 cm | Un |  |  | 84455
12.65 | Desmonte de puertas y ventanas en vidrio templado. Incluye el desmonte de todos sus accesorios y marcos | M2 |  |  | 15636
12.66 | Demolicion de lavatrapero | Gl |  |  | 60433
12.67 | Demolicion de meson para dos lavamanos en granito pulido o similar | Gl |  |  | 71593
12.68 | Desmonte de muebles, vitrinas, archivadores y demas mobiliario de una tienda. Incluye desarme de todos los elementos y entrega de inventario. Area hasta 100 m2 | Gl |  |  | 463466
12.69 | Cajon monedero | Un |  |  | 91827
12.8 | Excavaciones a mano. | m3 |  |  | 0
12.81 | Relleno compactado con material seleccionado. | m3 |  |  | 51837
12.82 | Relleno compactado con material de la excavación. | m3 |  |  | 14366
| Estructuras |  |  |  | 0
12.83 | Columnas y vigas de concreto 21 Mpa de 0,25 x 0,25m. No incluye acero de refuerzo. | m |  |  | 25500
12.84 | Dintel en concreto de 0,25 m. x 0,20 m. | m |  |  | 26133
12.85 | Alfajía en concreto 17 MPa, h=0.06 m | m |  |  | 37125
12.86 | Concreto para placas de cubierta 21 MPa. SE CONTEMPLA ESPESOR MAX. DE 10 CM. | m2 |  |  | 61332
12.87 | Suministro e Instalación de lámina metálica (Sistema Metaldeck) para fundir placa de losa fundida en concreto. Espesor de lámina 0,75 mm. Grado 40. Incluye corte, anclajes de fijación y pintura de la cara expuesta según especificaciones C.M. SE CONTEMPLA ESPESOR MAX. DE 10 CM. NO SE CONTEMPLA EL CONCRETO | m2 |  |  | 61983
12.88 | Construccion de escaleras en concreto hasta de 1,2 m de ancho ELVALOR CORRESPONDE A 1,00 ML DE UNA HUELLA DE 25 CM.. Y UNA CONTRAHUELLA DE 17 CM. | m |  |  | 78015
12.89 | Suministro e Instalacion de estructura metálica galvanizada. Aplica para estructuras de mezanine, escaleras y demas elementos metalicos | Kg |  |  | 8577
12.9 | Construccion de rampa de acceso de ancho 1,2 m para el acceso a la Tienda | M |  |  | 131921
12.1 | Basureros circulares ,70 perimetro, ,25 diametro, ,28alto | Un |  |  | 52615
13 | Ítems NUEVOS 12-03-2014 OBRAS
13.1 | Corte de placa de piso con disco punta de diamante. Espesor de placa 15 cm. Unidad en metro de corte. Incluye llenado de juntas | m |  |  | 17996
13.2 | Piso en Porcelanatom. 60 X 60 cm. Cualquier color | m2 |  |  | 96160
13.3 | Fileteado y nivelación vanos para instalación de ventanas y puertas. | m |  |  | 18000
13.4 | S/I Caja de paso Eleca metalica 0,30 x 0,30 | un |  |  | 96160
13.5 | Cable Cu 10 AWG THHN | m | 1000 |  | 13468 |  | 13468000 | 0
13.6 | Cable Cu 8 AWG THHN | m | 160 |  | 4484 |  | 717440 | 0
13.7 | Cable Cu 6 AWG THHN | m |  |  | 6012
13.8 | Cable Cu 4 AWG THHN | m |  |  | 8887.2
13.9 | Cable Cu 2 AWG THHN | m |  |  | 13171.2
13.1 | Cable Cu 2 AWG ( Desn) | m |  |  | 12988
13.11 | Cable Cu 1/0 AWG THHN | m |  |  | 22097.6
13.12 | Cable Cu 2/0 AWG THHN | m |  |  | 27611.2
13.13 | Patch Cord categori 5 ft (1.5 metros) azul, Ortronics | un |  |  | 6912
13.14 | Patch Cord categori5 ft (1.5 metros) azul, Ortronics | un | 24 |  | 10862.4 |  | 260697.6 | 0
13.15 | Cable UTP Categoria 5 | m |  |  | 1452.8
13.16 | Cable UTP Categoria 6 | m | 200 |  | 1989.6 |  | 397920 | 0
13.17 | S/I Soporte Universal para TV reclinable metalico | Un |  |  | 127580.8
13.18 | AA Batería de 12 V 0.3 - 0.43 A, para UPS 9120 POWER WEAR AH | Un |  |  | 78929.6
13.19 | AA Ventilador de 1a rectificador - Inversor para UPS de 1 0.3 - 0.43 A, para UPS 9120 POWER WEAR | Un |  |  | 61668
13.2 | S/I UPS monofásica de 1kVA, tecnología ONLINE doble conversión, con indicadores de funcionamiento OK, baterías y falla. Opción de monitoreo remoto por SNMP. Autonomía de 10 minutos a plena carga. Tensión 110V, frecuencia 60 Hz. Montaje en Torre. | Un | 1 |  | 1107206.4 |  | 1107206.4 | 0
13.21 | S/I UPS de 3kVA montaje en Torre, tecnología ONLINE doble conversión, con indicadores de funcionamiento OK, baterías y falla. Opción de monitoreo remoto por SNMP. Autonomía de 10 minutos a plena carga. Tensión 110V/220V, frecuencia 60 Hz. | Un |  |  | 2342168
13.22 | S/I UPS de 6kVA montaje en Torre, tecnología ONLINE doble conversión, con indicadores de funcionamiento OK, baterías y falla. Opción de monitoreo remoto por SNMP. Autonomía de 10 minutos a plena carga. Tensión 110V/220V, frecuencia 60 Hz. Montaje en Torre. | Un |  |  | 2634939.2
13.23 | S/I UPS de 3kVA ampliable por módulos a 18kVA, tecnología ONLINE doble conversión, con indicadores de funcionamiento OK, baterías y falla. Opción de monitoreo remoto por SNMP. Autonomía de 10 minutos a plena carga. Tensión 110V/220V, frecuencia 60 Hz. Mon | Un |  |  | 2342168
13.24 | S/I de UPS monofásica de 1kVA Montaje en Rack., tecnología ONLINE doble conversión, con indicadores de funcionamiento OK, baterías y falla. Opción de monitoreo remoto por SNMP. Autonomía de 10 minutos a plena carga. Tensión 110V, frecuencia 60 Hz. | Un |  |  | 1490470.4
13.25 | S/I de UPS de 3kVA Montaje en Rack. tecnología ONLINE doble conversión, con indicadores de funcionamiento OK, baterías y falla. Opción de monitoreo remoto por SNMP. Autonomía de 10 minutos a plena carga. Tensión 110V/220V, frecuencia 60 Hz. | Un |  |  | 2980940.8
13.26 | S/I de UPS de 6kVA Montaje en Rack. tecnología ONLINE doble conversión, con indicadores de funcionamiento OK, baterías y falla. Opción de monitoreo remoto por SNMP. Autonomía de 10 minutos a plena carga. Tensión 110V/220V, frecuencia 60 Hz. | Un |  |  | 7282150.4
13.27 | S/I de UPS de 3kVA ampliable por módulos a 18kVA, tecnología ONLINE doble conversión, con indicadores de funcionamiento OK, baterías y falla. Opción de monitoreo remoto por SNMP. Autonomía de 10 minutos a plena carga. Tensión 110V/220V, frecuencia 60 Hz. | Un |  |  | 6055652
13.28 | Piso en Porcelanato cualquier color 30cm x 60cm satinado Para Huella y Contrahuella de escalera, no incluye win metalico profundidad maximo 30cm | m |  |  | 116000
13.29 | Suministro e instalacion de baranda en vidrio templado de 90 cm de alto para division de areas. Las vidrios estaran separados y apoyados por soportes en acero galvanizado. Incluye el pasamanos y accesorios en acero galvanizado. | m |  |  | 382536
13.3 | Punto Hidraulico | Un |  |  | 116000
13.31 | S/I patch panel 24 puertos | un | 1 |  | 382536 |  | 382536 | 0
13.32 | S/I patch panel 48 puertos | un |  |  | 32268
| ITEMS ADICIONALES |  | - |  |  |  | - | 0
AD | STI. Frescasa (Aislamiento termico y acustico para diviciones en Drywall) | m2 | 75 |  | 25000 |  | 1875000 | 0 | se requiere para el aislamiento
AD | STI.Ventana en aluminio anodizado de cualquier color (incluye marco, alfajía, haladeras , cerraduras, vidrio en 5 mm. de cualquier color y el empaque de caucho) para: Vidrio fijo | m2 | 2 |  | 285000 |  | 570000 | 0
AD | SUMINISTRO E INSTALACION DE JACK CATEGORIA 6 MARCA LEVINTON, | un | 24 |  | 16573 |  | 397752 | 0
AD | SUMINISTRO E INSTALACION DE FACEPLATE SENCILLO MARCA LEVINGTON | un | 12 |  | 22543 |  | 270516 | 0
AD | SUMINISTRO E INSTALACION DE RACK DE 60X60 ABATIBLE | un | 1 |  | 620674 |  | 620674 | 0
AD | SUMINISTRO E INSTALACION DE ORGANIZADOR HORIZONTAL PARA RACK | un | 1 |  | 75000 |  | 75000 | 0
[5 empty] | SUBTOTAL |  | 31700421 | 25078553.24
[5 empty] | AIU 20% |  | 6340084.2
[5 empty] | TOTAL |  | 38040505.2
Nota: se liquidaran las cantidades realmente ejecutadas.
|  | COTIZADO |  |  | ACTIVIDADES ELECTRICAS QUE SE EJECUTAN Y SE SUMINISTRA MATERIAL
| ELECTRICO COTIZADO | 24135384 |  |  | 1. SEI TABLEROS LUMINEX
| ELECTRICO AUTORIZADO | 9985345.36 |  |  | 2. SEI BREAKER
3. SEI TOMA CORRIENTE Y CANALETA
| CIVIL COTIZADO | 13905121.2
| CIVIL AUTORIZADO | 15093207.88
ACTIVIDADES ELECTRICAS QUE SE EJECUTAN Y NO SE SUMINISTRA MATERIAL
1. INSTALACION CABLES DE ALIMENTACION ELECTRICA
2. INSTALACION CABLE DE DATOS
3. INSTALACION EQUIPOS - ORGANIZADOR HORIZONTAL, PATCH PANEL,UPS
TODO EL MATERIAL Y LOS EQUIPOS TIGO-UNE LOS ENTREGAN EN LA SEDE ADMINISTRATIVA DEBIDAMENTE INVENTAREADOS
CON EL ITEM DE TRANSPORTE SE PAGA LAS MANOS DE OBRA HACIENDO LAS INSTALACIONES
ACTIVIDADES CIVILES QUE SE SUMINISTRA MATERIAL
SE EJECUTAN TODAS

## ESU
SITIO: SEDE ADMINISTRATIVA ESU
INDICAR EL PORCENTAJE DE A, I,U AQUÍ |  |  | %A | %I | %U
|  |  | 14% | 1% | 5%
ITEM | DESCRIPCION | UN | CANT. | PRECIO UNITARIO FINAL 2 SIN AIU | TOTAL | OBSERVACIONES
1 | PRELIMINARES, OBRA CIVIL E HIDROSANITARIAS |  |  |  | -
| PRELIMINARES |  |  |  | -
1 | CERRAMIENTO DE OBRA EN LONA BLANCA INCLUYE MADERA | M2 | 40 | 0 | 0
2 | DESMONTE DE PUERTA EN MADERA | UN | 3 | 0 | 0
1.03 | DESMONTE DE PUERTA METALICA | UN |  | 23747
1.04 | DESMONTE PUERTA EN VIDRIO | UN |  | 28641 | 0
1.05 | DESMONTE PUERTA EN VIDRIO CORREDIZA | UN |  | 65600
1.06 | CARTON PROTECCION. INCLUYE CINTAS PARA PEGUE | M2 |  | 3900
3 | ANDAMIOS INCLUYE PLANCHONES MADERA (1 SECCIONES) | SEMANA | 8 | 0 | 0
1.08 | DISEÑO ELECTRICO SEGÚN NORMAS RETIE | M2 |  | 1646400
OBRA CIVIL
1.09 | MURO EN BLOQUE # 4 CON PAÑETE Y ESTUCO AMBAS CARAS (INCLUYE FILOS Y DILATACIONES) | M2 |  | 86449
1.1 | MURO EN BLOQUE # 4 CON PAÑETE Y ESTUCO AMBAS CARAS (INCLUYE FILOS Y DILATACIONES). DINTELES | ML |  | 30000
1.11 | PAÑETE DE MUROS Y/O PLACA | M2 |  | 15415
4 | ESTUCO DE MUROS Y/O PLACA | M2 | 45 | 0 | 0
1.13 | VIGAS DE AMARRE Y CORONA (SECCION DE 15X15CMS) INCLUYE HIERRO | ML |  | 55000
1.14 | CONCRETO DE 3000 PSI | M3 |  | 346000
1.15 | CONCRETO DE 2500 PSI | M3 |  | 322000
1.16 | HIERRO 60.000 PSI (SUMINISTRO Y ARMADO) | KG |  | 3334
1.17 | DEMOLICION MUROS EN MAMPOSTERIA | M2 |  | 15000
1.18 | DEMOLICION MUROS EN DRYWALL | M2 |  | 7500
1.19 | DEMOLICION DE ENCHAPES EN MUROS | M2 |  | 7589
1.2 | DEMOLICION DE GUARDAESCOBA EN CERAMICA | ML |  | 3270
5 | RESANES DE PAÑETE EN MUROS Y PLACAS | M2 | 45 | 0 | 0
1.22 | REGATAS EN MAMPOSTERIA | ML |  | 6000
1.23 | RESANES POR ELECTRICAS Y PLOMERIA | ML |  | 11936
| MUROS Y CIELO RASOS |  | - | 0
6 | MURO EN DRYWALL DE 1/2" CARA SENCILLA | M2 | 16.5 | 0 | 0
1.25 | MURO EN DRYWALL DE 1/2" CARA SENCILLA (HASTA 50 CMS) | ML |  | 26322
1.26 | MURO EN DRYWALL DE 1/2" ESPESOR 12 CMS CARA DOBLE | M2 |  | 40947
7 | TAPAS EN DRYWALL 1/2" HASTA 20 CM | ML | 7.2 | 0 | 0
8 | REFUERZOS EN MADERA | ML | 7.2 | 0 | 0
1.29 | FILOS Y DILATACIONES | ML |  | 9786
1.3 | CIELO RASO EN DRYWALL 1/2" YESO PLANO | M2 |  | 4574 | 0
9 | CIELO RASO EN DRYWALL 1/2" YESO PLANO | ML | 115.233 | 0 | 0 | oficina 2A
1.32 | CIELO RASO PANEL 60 X 60 REFERENCIA USG RADAA o MINATONE 749 EN FIBRA MINERAL CONn PERFIL DE AUTOENSAMBLE DE 15/16” EN BLANCO | M2 |  | 71216
1.33 | SUMINISTRO DE PANEL 60 X 60 REFERENCIA USG O MINATONE 749 EN FIBRA MINERAL | UN |  | 15447
10 | PERFORACIONES EN DRYWALL PARA ILUMINACION | UN | 16 | 0 | 0
1.35 | REPARACION DE MURO EN DRYWALL 1/2" . RESANES Y DETALLADO DE MUROS | M2 |  | 35598
1.36 | REPARACION DE MURO EN DRYWALL 1/2" . RESANES Y DETALLADO DE MUROS | ML |  | 35598
11 | REPARACION DE CIELO RASO EN DRYWALL 1/2" . RESANES Y DETALLADO | M2 | 8 | 0 | 0 | piso 5
12 | REPARACION DE CIELO RASO EN DRYWALL 1/2" . RESANES Y DETALLADO | ML | 4 | 0 | 0 | piso 5
1.39 | MURO EN FIBROCEMENTO 7MM CARA SENCILLA | M2 |  | 54554
1.4 | MURO EN FIBROCEMENTO 7MM CARA SENCILLA | ML |  | 42718
1.41 | MURO EN FIBROCEMENTO 7MM CARA DOBLE. ESPESOR 12 CMS | M2 |  | 97435
1.42 | MURO EN FIBROCEMENTO 7MM CARA DOBLE | ML |  | 76613
1.43 | REPARACION DE MURO EN FIBROCEMENTO 7 MM . RESANES Y DETALLADO DE MUROS | M2 |  | 83747
1.44 | REPARACION DE MURO EN FIBROCEMENTO 7 MM . RESANES Y DETALLADO DE MUROS | ML |  | 66625
PISOS, ALFOMBRAS Y ENCHAPES
1.45 | DEMOLICION DE PISO EXISTENTE EN CERAMICA Y/O CONCRETO PULIDO | M2 |  | 40345
1.46 | DEMOLICION DE PISO EXISTENTE EN VINILO TIPO PAVCO | M2 |  | 2499
1.47 | AFINADO Y NIVELACION DE PISO ESPESOR PROMEDIO DE 2 A 5 CMS | M2 |  | 14729
1.48 | AFINADO Y NIVELACION DE PISO ESPESOR PROMEDIO DE 5 A 10 CMS | M2 |  | 18659
1.49 | PISO CONCRETO AFINADO CON PLASTICO AISLANTE CONTRA PLACA-ENDURECEDOR MBT-INCLUYE SELLADO Y BRILLADO FINAL, PLASTICO CALIBRE 6, MALLA DE REFUERZO. | M2 |  | 59326
1.5 | PISO EN CERAMICA ALFA REF. COLOR GRANILLA BLANCA 30.5 x30.5 CMS | M2 |  | 50000
1.51 | GUARDAESCOBA EN CERAMICA ALFA COLOR GRANILLA BLANCA. ALTURA 7 CMS | ML |  | 15000
1.52 | PISO DE VINILO TIPO PAVCO TRAFICO PESADO COLOR TAMIZ HIELO INLCUYE SELLADO Y PULIDA | M2 |  | 76703
1.53 | GUARDAESCOBA DE VINILO TIPO PAVCO 3 MM COLOR GRIS HUMO | ML |  | 26112
1.54 | PISO VINILICO ANTIESTATICO 3 MM COLOR GRIS HUMO | M2 |  | 65000
1.55 | PISO EN MADERA LAMINADO MARCA POLIFACE REF. 23/31 COLOR FAIA TRAFICO COMERCIAL O SIMILAR | M2 |  | 58653
1.56 | GUARDAESCOBA EN MADERA | M2 |  | 22288
13 | ENCHAPE EN MADERA | ML | 23 | 0 | 0 | oficina 2A
1.58 | SUMINISTRO E INTALACION PIRLAN EN ALUMINIO | ML |  | 14592
1.59 | SUMINISTRO E INSTALACION PIRLAN EN MADERA | ML |  | 8000
1.6 | SUMINISTRO E INSTALACION PIE DE AMIGO DE 20 X 20 CMS | UN |  | 38237
1.61 | SUMINISTRO E INSTALACION PIE DE AMIGO DE 40 X 40 CMS | UN |  | 57672
1.62 | SUMINISTRO E INSTALACION DE MANIJA PARA VENTANA, INC REMACHES | UN |  | 16773
1.63 | SUMINISTRO E INSTALACION ESQUINERA PLÁSTICA | ML |  | 6969
1.64 | SUMINISTRO E INSTALACION ESQUINERA METALICA (ALUMINIO O PINTADA) | UN |  | 6547
1.65 | SUMINISTRO DE CANDADOS YALE ITALIANO 110-40 40mm | UN |  | 30578
1.66 | Suministro e Instalación Piso Porcelanato 90x15 marca Corona Simil Madera Referencia Natura Roble | M2 |  | 104011 | 0
1.67 | Suministro e Intalacion de Escaleras con peldaños en vitrio laminado calibre 20 milimetros Metro Metros Lineal | ML |  | 166945
INSTALACIONES HIDROSANITARIAS
1.68 | SUMINISTRO E INSTALACION LAVAMANOS CON PEDESTAL MARCA CORONA TIPO INSTITUCIONAL COLOR BLANCO. INCLUYE GRIFERIA PRYSMA DE GRIVAL DE 4" REF 511500001 Y ACCESORIOS | UN |  | 252303
1.69 | SUMINISTRO E INSTALACION LAVAMANOS DE SOBREPONER MARCA CORONA TIPO INSTITUCIONAL COLOR BLANCO. INCLUYE GRIFERIA PRYSMA DE GRIVAL DE 4" REF 511500001 Y ACCESORIOS | UN |  | 270499
14 | SUMINISTRO E INSTALACION SANITARIO COMPLETO MARCA CORONA TIPO INSTITUCIONAL CYCLONE 4 COLOR BLANCO. INCLUYE GRIFERIA Y ACCESORIOS | UN | 2 | 0 | 0 | piso 2A
1.71 | SUMINISTRO E INSTALACION ORINAL MARCA CORONA TIPO INSTITUCIONAL REF SANTA FE COLOR BLANCO. INCLUYE GRIFERIA GRIVAL DE LLAVE Y ACCESORIOS | UN |  | 300000
1.72 | SUMINISTRO E INSTALACION LAVAPLATOS EN ACERO INOXIDABLE. INCLUYE GRIFERIA Y ACCESORIOS | UN |  | 324868
1.73 | SUMINISTRO E INSTALACION DE LAVAMANOS REF: MANANTIAL - CORONA COLOR BLANCO | UN |  | 298749
1.74 | SUMINISTRO E INSTALACION DISPENSADOR METALICO DE JABON DE MANOS LIQUIDO MARCA ACABADOS Y ACCESORIOS | UN |  | 530236
1.75 | SUMINISTRO E INSTALACION DISPENSADOR PLASTICO DE JABON DE MANOS LIQUIDO MARCA FAMILIA | UN |  | 486332
1.76 | SUMINISTRO E INSTALACION DISPENSADOR PLASTICO DE PAPEL HIGIENICO 200 A 400 MTS MARCA FAMILIA | UN |  | 193931
1.77 | SUMINISTRO E INSTALACION DISPENSADOR PLASTICO PARA ROLLO DE TOALLAS MARCA FAMILIA | UN |  | 193931
15 | SUMINISTROS E INSTALACION PUNTO DE AGUA POTABLE. (TUBERIA Y ACCESORIOS HASTA 1 1/2") | UN | 2 | 0 | 0
16 | SUMINISTROS E INSTALACION PUNTO SANITARIO. (TUBERIA Y ACCESORIOS HASTA 4") | UN | 6 | 0 | 0
17 | DESMONTE DE LAVAMANOS | UN | 2 | 0 | 0
18 | DESMONTE DE SANITARIO | UN | 2 | 0
1.82 | DESMONTE DE ORINAL | UN |  | 12737
19 | DESMONTE DE INCRUSTACION | UN | 1 | 0 | 0
20 | INSTALACIÓN DE LAVAMANOS CON PEDESTAL | UN | 4 | 0 | 0
1.85 | INSTALACIÓN DE LAVAMANOS DE SOBREPONER | UN |  | 26173
1.86 | INSTALACIÓN DE SANITARIO | UN |  | 4471
21 | INSTALACIÓN DE DUCHA | UN | 2 | 0 | 0
22 | INSTALACIÓN DE INCRUTACION | UN | 1 | 0 | 0
1.89 | SUMINISTRO E INSTALACION DE POCETA EN CONCRETO 0.6mX0.6mx0.5m enchapada en baldosa de 30x30 blanca | UN |  | 190000
1.9 | REDES PRINCIPALES
23 | RED PVC SANITARIA INCLUYE ACCESORIOS ML INCLUYE MANO DE OBRA, MATERIALES, SOPORTERIA Y DESPERDICIO 4" | ML | 15 | 0 | 0
1.92 | RED PVC SANITARIA ML INCLUYE MANO DE OBRA, MATERIALES, SOPORTERIA Y DESPERDICIO 2" | ML |  | 17500
1.93 | REVENTILACIÓN ML EN PVC INCLUYE MANO DE OBRA, MATERIALES, SOPORTERIA Y DESPERDICIO 2” | ML |  | 17500
1.94 | RED PVC PRESIÓN INCLUYE MANO DE OBRA, MATERIALES, SOPORTERIA Y DESPERDICIO 1-1/4" | ML |  | 16447
1.95 | RED PVC PRESIÓN INCLUYE MANO DE OBRA, MATERIALES, SOPORTERIA Y DESPERDICIO 1" | ML |  | 14553
1.96 | RED PVC PRESIÓN INCLUYE MANO DE OBRA, MATERIALES, SOPORTERIA Y DESPERDICIO 3/4" | ML |  | 12160
1.97 | RED PVC PRESIÓN INCLUYE MANO DE OBRA, MATERIALES, SOPORTERIA Y DESPERDICIO 1/2" | ML |  | 10458
1.98 | DESMONTE DE TUBERIAS EXISTENTES SANITARIOS 2" A 4" (INCLUYE ANDAMIOS, MANO DE OBRA Y RETIRO DEL SITIO DE TRABAJO) | ML |  | 4085
1.99 | DESMONTE DE TUBERIAS SUMINISTRO EXISTENTE 1/2" A 3/4" (INCLUYE ANDAMIOS, MANO DE OBRA Y RETIRO DEL SITIO DE TRABAJO | ML |  | 4085
2 Y 3 | OBRAS ELECTRICAS Y MECANICAS
2.01 | INSTALACIONES ELECTRICAS
2.02 | SALIDA PARA TOMACORRIENTE NORMAL CON CABLEADO (INCLUYE TOMA ELECTRICA DUPLEX CON POLO A TIERRA MARCA LUMINEX O LEVINTON CON TAPA) | PTO |  | 34318
2.03 | SALIDA PARA TOMACORRIENTE REGULADO EN TUBERIA PVC (CON CABLEADO-INCLUYE TOMA ELECTRICA DUPLEX CON POLO A TIERRA MARCA LUMINEX O LEVINTON CON TAPA) | PTO |  | 47754
2.04 | SALIDA PARA TOMACORRIENTE REGULADO EN TUBERIA PVC (SIN CABLEADO-INCLUYE TOMA ELECTRICA DUPLEX CON POLO A TIERRA MARCA LUMINEX O LEVINTON CON TAPA) | PTO |  | 37527
2.05 | SALIDA PARA ILUMINACION INCLUIDO CABLEADO | PTO |  | 33686
2.06 | SALIDA PARA INTERRUPTOR SENCILLO, DOBLE O TRIPLE CON CABLEADO | PTO |  | 53503
2.07 | SUMINISTRO E INSTALACION DE CANALETA EN ALUMINIO DE 8 cm X 4 cm | ML |  | 32694
2.08 | SUMINISTRO E INSTALACION DE REGLETA MULTITOMA DE 8 a 10 PUESTOS CON SISTEMA DE SOPORTE REGULADO | UN |  | 140437
TUBERIAS
2.09 | SUMINISTRO E INSTALACION TUBERIA PVC 1/2" INCLUYE ACCESORIOS | ML |  | 5732
2.1 | SUMINISTRO E INSTALACION TUBERIA PVC 3/4" INCLUYE ACCESORIOS | ML |  | 6149
2.11 | SUMINISTRO E INSTALACION TUBERIA PVC 1" INCLUYE ACCESORIOS | ML |  | 7962
2.12 | SUMINISTRO E INSTALACION TUBERIA PVC 1 1/2" INCLUYE ACCESORIOS | ML |  | 9475
2.13 | SUMINISTRO E INSTALACION TUBERIA PVC 2" INCLUYE ACCESORIOS | ML |  | 12094
2.14 | SUMINISTRO E INSTALACION TUBERIA EMT 1/2" INCLUYE ACCESORIOS | ML |  | 6791
2.15 | SUMINISTRO E INSTALACION TUBERIA EMT 3/4" INCLUYE ACCESORIOS | ML |  | 9215
2.16 | SUMINISTRO E INSTALACION TUBERIA EMT 1" INCLUYE ACCESORIOS | ML |  | 13027
2.17 | SUMINISTRO E INSTALACION TUBERIA EMT 1 1/2" INCLUYE ACCESORIOS | ML |  | 22030
2.18 | SUMINISTRO E INSTALACION TUBERIA EMT 2" INCLUYE ACCESORIOS | ML |  | 29249
ACOMETIDAS BIFASICAS
2.19 | ALIMENTACION EN 2N8+1N10+1N12T SIN TUBERIA (SUMINISTRO E INSTALACIÓN) | ML |  | 11842
2.2 | ALIMENTACION EN 2N6+1N8+1N10T SIN TUBERIA (SUMINISTRO E INSTALACIÓN) | ML |  | 17080
2.2 |  | ML
ACOMETIDAS TRIFASICAS
2.22 | ALIMENTACION EN 3N0+1N2+N4T SIN TUBERIA (SUMINISTRO E INSTALACIÓN) | ML |  | 23812
2.23 | ALIMENTACION EN 3N2+1N4+N6T SIN TUBERIA (SUMINISTRO E INSTALACIÓN) | ML |  | 42628
2.24 | ALIMENTACION EN 3N4+1N6+N8T SIN TUBERIA (SUMINISTRO E INSTALACIÓN) | ML |  | 29619
2.25 | ALIMENTACION EN 3N6+1N8+N10T SIN TUBERIA (SUMINISTRO E INSTALACIÓN) | ML |  | 21223
2.26 | ALIMENTACION EN 3N8+1N10+N12T SIN TUBERIA (SUMINISTRO E INSTALACIÓN) | ML |  | 14796
ACOMETIDAS MONOFASICA
2.27 | ALIMENTACION EN 2N8+10T SIN TUBERIA (SUMINISTRO E INSTALACIÓN) | ML |  | 10683
2.28 | ALIMENTACION EN 2N10+12T SIN TUBERIA (SUMINISTRO E INSTALACIÓN) | ML |  | 6392
TABLEROS ELECTRICOS MONOFASICOS CON ESPACIO PARA TOTALIZADOR
2.29 | SUMINISTRO E INSTALACIÓN TABLERO LUMINEX DE 4 CIRCUITOS | UN |  | 70056
2.3 | MANTENIMIENTO TABLERO LUMINEX DE 4 CIRCUITOS (AJUSTE, VERIFICACION Y BALANCEO DE CARGAS) | UN |  | 50160
2.31 | SUMINISTRO E INSTALACIÓN TABLERO LUMINEX DE 6 CIRCUITOS | UN |  | 200381 | 0
2.32 | MANTENIMIENTO TABLERO LUMINEX DE 6 CIRCUITOS (AJUSTE, VERIFICACION Y BALANCEO DE CARGAS) | UN |  | 60840
TABLEROS ELECTRICOS TRIFASICOS CON ESPACIO PARA TOTALIZADOR
2.33 | SUMINISTRO E INSTALACIÓN TABLERO LUMINEX DE 12 CIRCUITOS | UN |  | 402876
2.34 | MANTENIMIENTO TABLERO DE 12 CIRCUITOS (AJUSTE, VERIFICACION Y BALANCEO DE CARGAS) | UN |  | 118213
2.35 | SUMINISTRO E INSTALACIÓN TABLERO LUMINEX DE 18 CIRCUITOS | UN |  | 500515
2.36 | MANTENIMIENTO TABLERO DE 18 CIRCUITOS (AJUSTE, VERIFICACION Y BALANCEO DE CARGAS) | UN |  | 141597
2.37 | SUMINISTRO E INSTALACIÓN TABLERO LUMINEX DE 24 CIRCUITOS | UN |  | 531603
2.38 | MANTENIMIENTO TABLERO DE 24 CIRCUITOS (AJUSTE, VERIFICACION Y BALANCEO DE CARGAS) | UN |  | 141597
2.39 | SUMINISTRO E INSTALACIÓN TABLERO LUMINEX DE 36 CIRCUITOS | UN |  | 672588
2.4 | MANTENIMIENTO TABLERO DE 36 CIRCUITOS (AJUSTE, VERIFICACION Y BALANCEO DE CARGAS) | UN |  | 189379
2.41 | SUMINISTRO E INSTALACIÓN TABLERO LUMINEX DE 42 CIRCUITOS | UN |  | 742258
2.42 | MANTENIMIENTO TABLERO DE 42 CIRCUITOS (AJUSTE, VERIFICACION Y BALANCEO DE CARGAS) | UN |  | 190834
TOTALIZADORES MONOFASICOS MARCA LUMINEX
2.43 | SUMINISTRO E INSTALACIÓN DE TOTALIZADOR 1X20A | UN |  | 26439
2.44 | SUMINISTRO E INSTALACIÓN DE TOTALIZADOR 1X30A | UN |  | 26439
2.45 | SUMINISTRO E INSTALACIÓN DE TOTALIZADOR 1X40A | UN |  | 30406
2.46 | SUMINISTRO E INSTALACIÓN DE TOTALIZADOR 1X50A | UN |  | 30406
2.47 | SUMINISTRO E INSTALACIÓN DE TOTALIZADOR 1X60A | UN |  | 32292
TOTALIZADORES TRIFASICOS MARCA LUMINEX
2.48 | SUMINISTRO E INSTALACIÓN DE TOTALIZADOR 3X20A | UN |  | 150085
2.49 | SUMINISTRO E INSTALACIÓN DE TOTALIZADOR 3X30A | UN |  | 150085
2.5 | SUMINISTRO E INSTALACIÓN DE TOTALIZADOR 3X40A | UN |  | 150085
2.51 | SUMINISTRO E INSTALACIÓN DE TOTALIZADOR 3X50A | UN |  | 150085
2.52 | SUMINISTRO E INSTALACIÓN DE TOTALIZADOR 3X60A | UN |  | 150234
2.53 | SUMINISTRO E INSTALACIÓN DE TOTALIZADOR 3X70A | UN |  | 159166
2.54 | SUMINISTRO E INSTALACIÓN DE TOTALIZADOR 3X80A | UN |  | 159166
2.55 | SUMINISTRO E INSTALACIÓN DE TOTALIZADOR 3X90A | UN |  | 159240
2.56 | SUMINISTRO E INSTALACIÓN DE TOTALIZADOR 3X100A | UN |  | 159240
BREAKER MONOFASICOS ENCHUFABLES MARCA LUMINEX
2.57 | SUMINISTRO E INSTALACIÓN BREAKER MONOFASICO ENCHUFABLE 1X15A | UN |  | 9615
2.58 | SUMINISTRO E INSTALACIÓN BREAKER MONOFASICO ENCHUFABLE 1X20A | UN |  | 9615 | 0
2.59 | SUMINISTRO E INSTALACIÓN BREAKER MONOFASICO ENCHUFABLE 1X30A | UN |  | 9615
2.6 | SUMINISTRO E INSTALACIÓN BREAKER MONOFASICO ENCHUFABLE 1X40A | UN |  | 9615 | 0
2.61 | SUMINISTRO E INSTALACIÓN BREAKER MONOFASICO ENCHUFABLE 1X50A | UN |  | 9743
2.62 | SUMINISTRO E INSTALACIÓN BREAKER MONOFASICO ENCHUFABLE 1X60A | UN |  | 9743
BREAKER BIFASICOS ENCHUFABLES MARCA LUMINEX
2.63 | SUMINISTRO E INSTALACIÓN BREAKER BIFASICO ENCHUFABLE 2X10A | UN |  | 26952
24 | SUMINISTRO E INSTALACIÓN BREAKER BIFASICO ENCHUFABLE 2X20A | UN | 1 | 0 | 0
25 | SUMINISTRO E INSTALACIÓN BREAKER BIFASICO ENCHUFABLE 2X30A | UN | 1 | 0 | 0
BREAKER TRIFASICOS ENCHUFABLES MARCA LUMINEX
2.66 | SUMINISTRO E INSTALACIÓN BREAKER BIFASICO ENCHUFABLE 3X20A | UN |  | 58007
2.67 | SUMINISTRO E INSTALACIÓN BREAKER BIFASICO ENCHUFABLE 3X40A | UN |  | 60777 | 0
2.68 | SUMINISTRO E INSTALACIÓN BREAKER BIFASICO ENCHUFABLE 3X60A | UN |  | 60777 | 0
2.69 | SUMINISTRO E INSTALACIÓN BREAKER BIFASICO ENCHUFABLE 3X80A | UN |  | 77760
2.7 | SUMINISTRO E INSTALACIÓN BREAKER BIFASICO ENCHUFABLE 3X100A | UN |  | 77760
RED TELEFONICA
2.71 | SALIDA PARA VOZ | PTO |  | 42125
2.72 | ACOMETIDA TELEFONICA CABLE DE 1 PAR. NO INCLUYE TUBERIA | ML |  | 1365
2.73 | ACOMETIDA TELEFONICA CABLE DE 2 PARES. NO INCLUYE TUBERIA | ML |  | 1365
2.74 | ACOMETIDA TELEFONICA CABLE DE 3 PARES. NO INCLUYE TUBERIA | ML |  | 1443
2.75 | ACOMETIDA TELEFONICA CABLE DE 6 PARES. NO INCLUYE TUBERIA | ML |  | 1918
RED DATOS
2.76 | SALIDA PARA DATOS CON CABLEADO TUBERIA PVC (CATEGORIA 6 AMP) | PTO |  | 78521 | 0
2.77 | SALIDA PARA DATOS CON CABLEADO EN TUBERIA METALICA EMT (CATEGORIA 6 AMP) | PTO |  | 120416 | 0
26 | SALIDA PARA DATOS SIN CABLEADO EN TUBERIA PVC | PTO | 12 | 0 | 0
2.79 | SALIDA PARA DATOS SIN CABLEADO EN TUBERIA METALICA EMT | PTO |  | 103284 | 0
ILUMINACION Y ACCESORIOS ELECTRICOS
2.8 | SUMINISTRO E INSTALACION DE BALA HALOGENA 50W BLANCA, PINTADA AL HORNO, BALASTO ELECTRONICO INCLUYE BOMBILLO DICROICO | UN |  | 42147
2.81 | SUMINISTRO E INSTALACION DE BALASTO ELECTRONICO 1X50W PARA BALA HALOGENA | UN |  | 18722
2.82 | SUMINISTRO E INSTALACION DE TUBO FLUORECENTES 17W, 0,60 m | UN |  | 7192
2.83 | SUMINISTRO E INSTALACION DE TUBO FLUORESCENTE 26W, 1.20 m | UN |  | 8826
2.84 | SUMINISTRO E INSTALACION DE TUBO FLUORESCENTE 26W, 0.60 m | UN |  | 10289
2.85 | SUMINISTRO E INSTALACION DE TUBO FLUORESCENTE 32W/T8 1,25 m | UN |  | 7192
2.86 | SUMINISTRO E INSTALACION DE SOCKET PARA TUBO FLUORECENTE | UN |  | 2420
2.87 | SUMINISTRO E INSTALACION DE BALASTO ELECTRONICO 2X26W PARA BOMBILLO AHORRADOR | UN |  | 42389
2.88 | SUMINISTRO E INSTALACION DE BALASTO ELECTRONICO 2X32W PARA BOMBILLO AHORRADOR | UN |  | 48810
2.89 | SUMINISTRO E INSTALACION DE BALASTO ELECTRONICO 2X42W PARA BOMBILLO AHORRADOR | UN |  | 48810
2.9 | SUMINISTRO E INSTALACION DE BOMBILLO DE 100 W MARCA PHILLIPS O GNERAL ELECTRIC | UN |  | 7007
2.91 | SUMINISTRO E INSTALACION DE BOMBILLO DE 60 W MARCA PHILLIPS O GENERAL ELECTRIC | UN |  | 6684
2.92 | SUMINISTRO E INSTALACION DE SOCKET PARA BOMBILLO HALÓGENO DE 50 W | UN |  | 2662
2.93 | SUMINISTRO E INSTALACION DE BALA GENERICA TIPO DULUX 2X32 W BLANCA, PINTADA AL HORNO. BOMBILLOS AHORRADORES MARCA PHILLIPS O GENERAL ELECTRIC DE DOBLE PIN Y BALASTO ELECTRONICO | UN |  | 125209
2.94 | SUMINISTRO E INSTALACION DE BOMBILLO AHORRADOR DE PINES MARCA GENERAL ELECTRIC O PHILLIPS 1X42W PARA BALA DULUX. | UN |  | 14498
2.95 | SUMINISTRO E INSTALACION DE BOMBILLO AHORRADOR DE PINES MARCA GENERAL ELECTRIC O PHILLIPS 1X32W PARA BALA DULUX | UN |  | 14498
2.96 | SUMINISTRO E INSTALACION DE BOMBILLO AHORRADOR DE PINES MARCA GENERAL ELECTRIC O PHILLIPS 1X26W PARA BALA DULUX | UN |  | 9497
2.97 | SUMINISTROE INSTALACION DE BOMBILLO AHORRADOR DE PINES MARCA GENERAL ELECTRIC O PHILLIPS 1X85W | UN |  | 23069
2.98 | SUMINISTRO E INSTALACION DE BALASTO ELECTRONICO 2X26W PARA BALA DULUX | UN |  | 41541
2.99 | SUMINISTRO E INSTALACION DE LAMPARA HERMETICA (CHASIS, ACRILICO) CON TUBOS FLUORECENTES 2X32W/ T8 DE 1,25 m INCLUYE BALASTO | UN |  | 98527
3 | SUMINISTRO E INSTALACION DE LAMPARA HERMETICA (CHASIS Y ACRILICO) CON TUBOS FLUORECENTES 2X32W/ T8 DE 1,25 m. Y BALASTO DESCOLGADA CON GUAYAS A 60 CMS DEL TECHO. ICLUYE CABLE ENCAUCHETADO Y ENCHUFE | UN |  | 98527
3.01 | SUMINISTRO E INSTALACION DE LAMPARA DE 60CMS X 60CMS CON TUBOS FLUORECENTES 4X17W/T8 | UN |  | 152008
3.02 | SUMINISTRO E INSTALACION BALASTO ELECTRONICO PARA LAMPARA 60 X 60 CMS 4x17W | UN |  | 37507
3.03 | SUMINISTRO E INSTALACION DE INTERRUPTOR SENCILLO LUMINEX AMBIA MARFIL REF AX-010M | UN |  | 7869
3.04 | SUMINISTRO E INSTALACION DE INTERRUPTOR DOBLE LUMINEX AMBIA MARFIL REF AX-101M | UN |  | 9360
3.05 | SUMINISTRO E INSTALACION DE INTERRUPTOR TRIPLE LUMINEX AMBIA MARFIL REF AX-111M | UN |  | 13637
3.06 | SUMINISTRO E INSTALACION DE SENSOR ELECTRONICO 360 GRADOS | UN |  | 289667
3.07 | SUMINISTRO E INSTALACION DE EXTRACTOR ELECTRICO PARA BAÑO | UN |  | 361507
3.08 | SUMINISTRO E INSTALACION DE TEMPORIZADOR ELECTRONICO MARCA LUMINEX | UN |  | 396868
3.09 | SUMINISTRO E INSTALACION DE TAPA CIEGA METALICA PARA CAJA INTERRUPTOR O TOMACORRIENTE | UN |  | 1577
3.1 | SUMINISTRO E INSTALACION DE TAPA CIEGA PLASTICA PARA CAJA INTERRUPTOR O TOMACORRIENTE | UN |  | 1357
3.11 | SUMINISTRO E INSTALACION DE BOMBILLO AHORRADOR MARCA GENERAL ELECTRIC O PHILLIPS 2X42W REF 841 | UN |  | 3014
3.12 | SUMINISTRO E INSTALACION DE TOMACORRIENTE MARCA LEVINGTON O LUMINEX | UN |  | 4624 | 0
27 | SUMINISTRO E INSTALACION EN CABLE ENCAUCHETADO 2 X 12 CON CLAVIJAS | UN | 40 | 0 | 0
3.14 | SUMINISTRO E INSTALACION CANALETA PLASTICA 10X10 mm | ML |  | 4617
28 | SUMINISTRO E INSTALACION CANALETA PLASTICA 20X12 mm | ML | 10 | 0 | 0
3.16 | SUMINISTRO E INSTALACION CANALETA PLASTICA 25X40 mm | ML |  | 8260
3.17 | SUMINISTRO E INSTALACION CANALETA PLASTICA 40X40 mm | ML |  | 12366
3.18 | SUMINISTRO E INSTALACION CANALETA PLASTICA 70X40 mm | ML |  | 14806
3.19 | SUMINISTRO E INSTALACION CANALETA PLASTICA 80X40 mm | ML |  | 15466
3.2 | SUMINISTRO E INSTALACION CANALETA PLASTICA 100X40 mm | ML |  | 28639
3.21 | SUMINISTRO E INSTALACION CANALETA METALICA 8 X 4 CM | ML |  | 32694
3.22 | SUMINISTRO E INSTALACION CANALETA METALICA 10 X 5 CM | ML |  | 35098
3.23 | SUMINISTRO E INSTALACION CANALETA METALICA 12 X 5 CM | ML |  | 36913 | 0
29 | Suministro e Intalacion de Luminaria Cardan/Kardan Triple de Metal Hi-Light de 70W incluye bombillos LED | UN | 9 | 0 | 0 | traslado y reubicacion de luminarias
3.25 | Suministro e Instalacion de Lamparas Balas tipo LED de 22 W temperatura blanco neutro | UN |  | 485100 | 0
3.26 | Suministro e Instalacion de Lamparas Balas tipo LED de 12 W temperatura blanco neutro |  |  | 426888
INSTALACIONES MECANICAS
3.27 | SUMINISTRO E INSTALACION DE AIRE ACONDICIONADO TIPO MINISPLIT DE 36,000 BTU (MANEJADORA Y CONDENSADORA). OPCIONES DE MARCA: YORK, LG.. INCLUYE ACCESORIOS Y TUBERIA (HASTA UNA LONGITUD DE 20 MTS ), SOPORTE METALICO PARA CONDENSADORA. | UN |  | 8916508
3.28 | SUMINISTRO E INSTALACION DE AIRE ACONDICIONADO TIPO MINISPLIT DE 24,000 BTU (MANEJADORA Y CONDENSADORA). OPCIONES DE MARCA: YORK O LG. INCLUYE ACCESORIOS Y TUBERIA (HASTA UNA LONGITUD DE 20 MTS ), SOPORTE METALICO PARA CONDENSADORA. | UN |  | 3543646
3.29 | SUMINISTRO E INSTALACION DE AIRE ACONDICIONADO TIPO MINISPLIT DE 18.000 BTU (MANEJADORA Y CONDENSADORA). OPCIONES DE MARCA: YORK, LG. INCLUYE ACCESORIOS Y TUBERIA (HASTA UNA LONGITUD DE 20 MTS ), SOPORTE METALICO PARA CONDENSADORA. | UN |  | 3625966
3.3 | SUMINISTRO E INSTALACION DE AIRE ACONDICIONADO TIPO MINISPLIT DE 12,000 BTU (MANEJADORA Y CONDENSADORA). OPCIONES DE MARCA: YORK, LG. INCLUYE ACCESORIOS Y TUBERIA (HASTA UNA LONGITUD DE 20 MTS ), SOPORTE METALICO PARA CONDENSADORA. | UN |  | 5858304
3.31 | SUMINISTRO E INSTALACION DE AIRE ACONDICIONADO TIPO MINISPLIT DE 9,000 BTU (MANEJADORA Y CONDENSADORA). OPCIONES DE MARCA: YORK, LG. INCLUYE ACCESORIOS Y TUBERIA (HASTA UNA LONGITUD DE 20 MTS ), SOPORTE METALICO PARA CONDENSADORA. | UN |  | 5703245
3.32 | SUMINISTRO E INSTALACION AA Tipo paquete por Condensacion de 5 TN Marca YORK, TRANE Incluye Instalacion, tuberia de desague, refrigeracion y distancia hasta de 10 Metros | UN |  | 10010872
3.33 | SUMINISTRO E INSTALACION DE AIRE ACONDICIONADO (DE ALTA EFICIENCIA) tipo Split 60,000 Btu, incluye línea de refrigeración y tubería de desague aislada y todo lo necesario para su correcto funcionamiento | UN |  | 10804503
3.34 | SUMINISTRO E INSTALACION DE AIRE ACONDICIONADO (DE ALTA EFICIENCIA) tipo Split 36,000 Btu, incluye línea de refrigeración y tubería de desague aislada y todo lo necesario para su correcto funcionamiento INCLUYE MAXIMO 15 METROS DE LÍNEA DE REFRIGERACIÓN + 10 MTS. DE TUBERIA DE DESAGÜE | UN |  | 9273423
3.35 | SUMINISTRO E INSTALACION DE AIRE ACONDICIONADO (DE ALTA EFICIENCIA) tipo Mini Split 24,000 Btu, incluye línea de refrigeración y tubería de desague aislada y todo lo necesario para su correcto funcionamiento INCLUYE MAXIMO 15 METROS DE LÍNEA DE REFRIGERACIÓN + 10 MTS. DE TUBERIA DE DESAGÜE | UN |  | 6653970
3.36 | SUMINISTRO E INSTALACION DE AIRE ACONDICIONADO (DE ALTA EFICIENCIA) tipo Mini Split 12,000 Btu, incluye línea de refrigeración y tubería de desague aislada y todo lo necesario para su correcto funcionamiento | UN |  | 5858304
3.37 | SUMINISTRO E INSTALACION DE AIRE ACONDICIONADO (DE ALTA EFICIENCIA) tipo Cassette 60,000 Btu, incluye línea de refrigeración y tubería de desague aislada y todo lo necesario para su correcto funcionamiento INCLUYE MAXIMO 15 METROS DE LÍNEA DE REFRIGERACIÓN + 10 MTS. DE TUBERIA DE DESAGÜE | UN |  | 10902672
3.38 | SUMINISTRO E INSTALACION DE AIRE ACONDICIONADO (DE ALTA EFICIENCIA) tipo Cassette 36,000 Btu, incluye línea de refrigeración y tubería de desague aislada y todo lo necesario para su correcto funcionamiento | UN |  | 9322506
3.39 | SUMINISTRO E INSTALACION DE AIRE ACONDICIONADO (DE ALTA EFICIENCIA) tipo Cassette 24,000 Btu, incluye línea de refrigeración y tubería de desague aislada y todo lo necesario para su correcto funcionamiento INCLUYE MAXIMO 15 METROS DE LÍNEA DE REFRIGERACIÓN + 10 MTS. DE TUBERIA DE DESAGÜE | UN |  | 8194726
3.4 | SUMINISTRO E INSTALACION DE AIRE ACONDICIONADO (DE ALTA EFICIENCIA) tipo Cassette 12,000 Btu, incluye línea de refrigeración y tubería de desague aislada y todo lo necesario para su correcto funcionamiento | UN |  | 5858304
3.41 | Suministro de Aire Acondicionado tipo Split de 60.000 Btu/hr, 1PH, R410 SEER 13. Incluye: Lineas de refrigeracion. En tubería de Cobre de diámetros de acuerdo a los equipos, la línea de gas llevará aislamiento térmico Rubatex. Incluye ademas Soportería de Apoyo, Transporte, Andamios, Intalacion y personal necesario para instalacion completa( mecanico, electrico, civil) | UN |  | 10804503
3.42 | SUMINISTRO E INSTALACION DE CORTINA DE AIRE 96x28x25 cm, velocidad aire 11m/s o similar. Color blanca o gris. | UN |  | 4023846
3.43 | SUMINISTRO E INSTALACION DE CORTINA DE AIRE 128x28x25 cm o similar, velocidad aire 11m/s o similar. Color blanca o gris. | UN |  | 4153288
3.44 | SUMINISTRO E INSTALACION DE CORTINA DE AIRE 156x28x25 cm o similar, velocidad aire 11m/s o similar. Color blanca o gris. | UN |  | 4206009
3.45 | MANTENIMIENTO PREVENTIVO DE AIRE ACONDICIONADO TIPO MINISPLIT DE 36,000 BTU (MANEJADORA Y CONDENSADORA). INCLUYE RECARGA DE REFRIGERANTE | UN |  | 3636942
3.46 | MANTENIMIENTO PREVENTIVO DE AIRE ACONDICIONADO TIPO MINISPLIT DE 24,000 BTU (MANEJADORA Y CONDENSADORA). INCLUYE RECARGA DE REFRIGERANTE | UN |  | 3625966
3.47 | MANTENIMIENTO PREVENTIVO DE AIRE ACONDICIONADO TIPO MINISPLIT DE 18,000 BTU (MANEJADORA Y CONDENSADORA). INCLUYE RECARGA DE REFRIGERANTE | UN |  | 3620478
3.48 | MANTENIMIENTO PREVENTIVO DE AIRE ACONDICIONADO TIPO MINISPLIT DE 12,000 BTU (MANEJADORA Y CONDENSADORA). INCLUYE RECARGA DE REFRIGERANTE | UN |  | 3614990
3.49 | MENTENIMIENTO PREVENTIVO DE AIRE ACONDICIONADO TIPO MINISPLIT DE 9,000 BTU (MANEJADORA Y CONDENSADORA). INCLUYE RECARGA DE REFRIGERANTE | UN |  | 3609502
AIRE ACONDICIONADO TIPO CENTRAL
3.5 | MANTENIMIENTO PREVENTIVO DE AIRE ACONDICIONADO TIPO CENTRAL DE 6 T.R MARCA YORK O LG (INCLUYE MANEJADORA Y CONDENSADORA) TUBERIA, ACCESORIOS Y DRENAJE. | UN |  | 3636942
3.51 | MANTENIMIENTO PREVENTIVO DE AIRE ACONDICIONADO TIPO CENTRAL DE 5 T.R MARCA YORK O LG (INCLUYE MANEJADORA Y CONDENSADORA) TUBERIA, ACCESORIOS Y DRENAJE. | UN |  | 3636942
3.52 | MANTENIMIENTO PREVENTIVO DE AIRE ACONDICIONADO TIPO CENTRAL DE 4 T.R MARCA YORK O LG (INCLUYE MANEJADORA Y CONDENSADORA) TUBERIA, ACCESORIOS Y DRENAJE. | UN |  | 3636942
3.53 | MANTENIMIENTO PREVENTIVO DE AIRE ACONDICIONADO TIPO CENTRAL DE 3 T.R MARCA YORK O LG (INCLUYE MANEJADORA Y CONDENSADORA) TUBERIA, ACCESORIOS Y DRENAJE. | UN |  | 3636942
UNIDADES DE PAQUETE
3.54 | MANTENIMIENTO PREVENTIVO DE UNIDAD INTEGRAL CAPACIDAD DE 1.0 T.R. INCLUYE TERMOSTATO, VALVULA REGUALDORA DE PRESION Y MANGUERAS FLEXIBLES (220v/60Hz/1 FASE) | UN |  | 3625966
3.55 | MANTENIMIENTO PREVENTIVO DE UNIDAD INTEGRAL CAPACIDAD DE 2.0 T.R. INCLUYE TERMOSTATO, VALVULA REGUALDORA DE PRESION Y MANGUERAS FLEXIBLES (220v/60Hz/1 FASE) | UN |  | 3625966
3.56 | MANTENIMIENTO PREVENTIVO DE UNIDAD INTEGRAL CAPACIDAD DE 3.0 T.R. INCLUYE TERMOSTATO, VALVULA REGUALDORA DE PRESION Y MANGUERAS FLEXIBLES (220v/60Hz/1 FASE) | UN |  | 3625966
3.57 | MANTENIMIENTO PREVENTIVO DE UNIDAD INTEGRAL CAPACIDAD DE 4.0 T.R. INCLUYE TERMOSTATO, VALVULA REGUALDORA DE PRESION Y MANGUERAS FLEXIBLES (220v/60Hz/1 FASE) | UN |  | 3625966
3.58 | SUMINISTRO E INSTALACIÓN DE CONDUCTOS EN FIBRA DE VIDRIO RECTANGUALRES | M2 |  | 3593916
3.59 | SUMINISTRO E INSTALACIÓN DE DIFUSORES DE SUMINISTRO CON DAMPER DE 9"X9" | UN |  | 3630247
3.6 | SUMINISTRO E INSTALACIÓN DE DIFUSORES DE SUMINISTRO CON DAMPER DE 6"X6" | UN |  | 3614441
3.61 | SUMINISTRO E INSTALACIÓN DE REJILLAS DE RETORNO ALETA FIJA SIN DAMPER 20"X20" | UN |  | 3629259
3.62 | SUMINISTRO E INSTALACIÓN DE REJILLAS DE RETORNO ALETA FIJA SIN DAMPER 10"X10" | UN |  | 3612246
3.63 | SUMINISTRO E INSTALACION Rejilla de AA lineales fijos 100cm x 20 cm | UN |  | 3636942
4 | CARPINTERIA (VIDRIO, MADERA Y METALICA) |  |  |  | -
CRISTALES PARA MUEBLES y OFICINAS
4.01 | SUMINISTRO E INSTALACION DE ENTREPAÑO EN VIDRIO TEMPLADO DE 6 MM 0.15 X 1.07. | UN |  | 329034 | 0
4.02 | SUMINISTRO E INSTALACION DE ENTREPAÑO EN VIDRIO TEMPLADO DE 6 MM 0.15 X 0.68. PARA VITRINAS | UN |  | 67447
4.03 | SUMINISTRO E INSTALACION DE PUERTAS EN VIDRIO TEMPLADO PIVOTE DE 6 MM (1,20*0,40) INCLUIDAS PIVOTES, CHAPETAS Y CERRADURAS SEGÚN ESPECIFICACIONES DE PLANOS. PARA VITRINAS | UN |  | 1059120 | 0
4.04 | SUMINISTRO E INSTALACION DE VIDRIO TEMPLADO FIJO DE 6 MM (1,20*0,40) INLCUIDA CHAPETAS FIJAS SEGÚN ESPECIFICACIONES DE PLANOS. PARA VITRINAS | UN |  | 225150
4.05 | SUMINISTRO E INSTALACION DIVISIÓN DE OFICINA EN VIDRIO TEMPLADO DE 10 MM CON DILATADORES PISO TECHO EN ALUMINIO. | M2 |  | 466622
4.06 | SUMINISTRO E INSTALACION DE PUERTA EN VIDRIO TEMPLADO DE 10 MM 2.00X0.70 INCLUYE PIVOTES, CHAPETAS CERRADURA DE SEGURIDAD MARCA SCHLAGE REF B-362 Y MANIJAS | UN |  | 1272965
4.07 | SUMINISTRO E INSTALACION DE PUERTA EN VIDRIO TEMPLADO DE 10 MM 2.00X0.80 INCLUYE PIVOTES, CHAPETAS CERRADURA DE SEGURIDAD MARCA SCHLAGE REF B-362 Y MANIJAS | UN |  | 1330496
4.08 | SUMINISTRO E INSTALACION DE PUERTA EN VIDRIO TEMPLADO DE 10 MM 2.00X0.90, PIVOTES, CHAPETAS CERRADURA DE SEGURIDAD MARCA SCHLAGE REF B-362 Y MANIJAS | UN |  | 1442907
4.09 | SUMINISTRO E INSTALACION DE FACHADA EN VIDRIO TEMPLADO DE 10 MM CON PERFILERIA EN ALUMINIO | M2 |  | 477598
4.1 | SUMINISTRO E INSTALACION DE VIDDRIO TEMPLADO DE 6MM CON PERFILERIA EN ALUMINIO | M2 |  | 510526
4.11 | SUMINISTRO E INSTALACION PUERTA PRINCIPAL SENCILLA EN VIDRIO TEMPLADO DE 10 MM DIMENSION: 2.10X0,90 m. INCLUYE ACCESORIOS, DOBLE CERRADURA DE SEGURIDAD MARCA SCHLAGE REF B-362 Y MANIJAS EN ALUMINIO | UN |  | 1334340
4.12 | SUMINISTRO E INSTALACION PUERTA PRINCIPAL DOBLE EN VIDRIO TEMPLADO DE 10 MM DIMENSION: 2 ALAS DE 2.10X0,90 m. INCLUYE ACCESORIOS, DOBLE CERRADURA DE SEGURIDAD MARCA SCHLAGE REF B-362 Y MANIJAS EN ALUMINIO | UN |  | 2555771
4.13 | SUMINISTRO E INSTALACION PUERTA EN VIDRIO TEMPLADO DE 10 MM DIMENSION: 0,95 X 2,35 m CON VANO EN MADERA MDF (h= 2,35 m, a= 0,13 m, e= 0,04 m) PINTADA DE BLANCO CON CERRADURA DE MANIJA COLOR ALUMINIO (PUERTAS OFICINAS VICEPRESIDENTES SEDE CITIBANK BOGOTA) | UN |  | 1234177
4.14 | SUMINISTRO E INSTALACION DE BISAGRA HIDRAULICA MARCA SPEEDY REF M25 FUERZA ROJA. | UN |  | 565796
4.15 | MANTENIMIENTO DE BISAGRA HIDRAULICA MARCA SPEEDY REF M25 FUERZA ROJA. | UN |  | 345680
4.16 | Suministro e instalacion de Puerta Corrediza Automatica con sensor en Vidrio. Las puertas 2,00 de ancho x 2,50 de alto. Incluye motor, nocexion, cableado, sensor, todo para su funcionamineto | UN |  | 14724240
4.17 | Suministro e instalacion de Puerta Corrediza Automatica sin sensor en Vidrio. Las puertas 2,00 de ancho x 2,50 de alto. Incluye estructura metalica, herrajes completos | UN |  | 2979920
CARPINTERIA METALICA
4.18 | SUMINISTRO E INSTALACION DE CORTINA METALICA ENROLLABLE EN LAMINA CALIBRE 20 | M2 |  | 215933
4.19 | SUMINISTRO E INSTALACION REJA METALICA TIPO BANCARIO EN VARILLA DE 1/2" PERFIL CUADRADO CON ABERTURA DE 0,15X0,15 m PINTADA EN ANTICORROSIVO | M2 |  | 190318
4.2 | MANTENIMIENTO PREVENTIVO DE DE CORTINAS METALICAS ENROLLABLES. INCLUYE ENGRASE DE EJES Y RIELES | UN |  | 270813
4.21 | SUMINISTRO E INSTALACION ANGULO METALICO DE 1" X 2MM PINTADO EN ANTICORROSIVO | ML |  | 21000
4.22 | SUMINISTRO E INSTALACIÓN DE PUERTA METALICA 0,70 x 2,00 mts LAMINA CALIBRE 18 REFORZADA INCLUYE MARCO, CERRADURA DE SEGURIDAD SCHLAGE B-360 Y AGARRADERA. INCLUYE ANTICORROSIVO Y TERMINADA EN PINTURA ESMALTE MATE COLOR GRIS | UN |  | 586099
4.23 | SUMINISTRO E INSTALACIÓN DE PUERTA METALICA 0,80 x 2,00 mts LAMINA CALIBRE 18 REFORZADA INCLUYE MARCO, CERRADURA DE SEGURIDAD SCHLAGE B-360 Y AGARRADERA. INCLUYE ANTICORROSIVO Y TERMINADA EN PINTURA ESMALTE MATE COLOR GRIS | UN |  | 586099
4.24 | PINTURA DE PUERTA METALICA 2,00 M X 0,80 M EN ESMALTE MATE COLOR GRIS . INCLUYE MARCO | UN |  | 16134
4.25 | MENTENIMIENTO DE PUERTAS METALICAS. (AJUSTE CERRADURAS, BISAGRAS, MARCO) | UN |  | 103155
4.26 | SUMINISTRO E INSTALACION Caja Fuerte ANCLA de anclar al piso. Contra incendio refractario de 60x60x40 de 120 Kg. Paredes en laminas de hierro calibre 18 con puerta calibre 12 | UN |  | 1500000
| CARPINTERIA MADERA |  |  |  | -
4.27 | SUMINISTRO E INSTALACIÓN DE PUERTA EN MADERA DE 0,70 X 2,00 m. ENTAMBORADA EN TRIPLEX CEDRO, TERMINACION LISA CON CANALES 4 mm X 1 mm CON MARCO Y PINTURA PLANA AL DUCO COLOR GRIS HUMO INCLUYE CERRADURA DE POMO MARCA SCHLAGE DE LLAVE Y BOTON | UN |  | 434218
4.28 | SUMINISTRO E INSTALACIÓN DE PUERTA EN MADERA DE 0,80 X 2,00 m. ENTAMBORADA EN TRIPLEX CEDRO, TERMINACION LISA CON CANALES 4 mm X 1 mm CON MARCO Y PINTURA PLANA AL DUCO COLOR GRIS HUMO INCLUYE CERRADURA DE POMO MARCA SCHLAGE DE LLAVE Y BOTON | UN |  | 434218 | 0
4.29 | PINTURA DE PUERTA EN MADERA AL DUCO COLOR GRIS. INCLUYE MARCO | UN |  | 16134
4.3 | MANTENIMIENTO DE PUERTA EN MADERA. (AJUSTE CERRADURAS, BISAGRAS, MARCO) | UN |  | 103155
4.31 | SUMINISTRO E INSTALACIÓN LAMINA EN FORMICA COLOR NIEBLA 2191 O COLOR BLANCO | M2 |  | 204117
4.32 | SUMINISTRO E INSTALACION DE ENTREPAÑO MADERA MDF ENCHAPADO EN FORMICA (ANCHO= 0,30 M) INCLUYE PIE DE AMIGO METALICO | ML |  | 233972
5 | PINTURAS |  |  |  | -
5.01 | SOBRE DRYWALL 3 MANOS CON VINILTEX DE PINTUCO TIPO 1 | M2 |  | 8500 | 0
5.02 | SOBRE DRYWALL 3 MANOS CON VINILTEX DE PINTUCO TIPO 2 | ML |  | 6500 | 0
30 | SOBRE DRYWALL 2 MANOS CON VINILTEX DE PINTUCO TIPO 1 | M2 | 70 | 0 | 0
31 | SOBRE DRYWALL 2 MANOS CON VINILTEX DE PINTUCO TIPO 1 | ML | 45 | 0 | 0
5.05 | SOBRE DRYWALL 1 MANO CON VINILTEX DE PINTUCO TIPO 1 | M2 |  | 6000
5.06 | SOBRE DRYWALL 1 MANO CON VINILTEX DE PINTUCO TIPO 1 | ML |  | 4000
5.07 | MUROS EXISTENTES 3 MANOS CON VINILTEX DE PINTUCO TIPO 1 | M2 |  | 8500
5.08 | MUROS EXISTENTES 3 MANOS CON VINILTEX DE PINTUCO TIPO 1 | ML |  | 6500 | 0
5.09 | MUROS EXISTENTES 2 MANOS CON VINILTEX DE PINTUCO TIPO 1 | M2 |  | 8500
5.1 | MUROS EXISTENTES 2 MANOS CON VINILTEX DE PINTUCO TIPO 1 | ML |  | 6500
5.11 | MUROS EXISTENTES 1 MANO CON VINILTEX DE PINTUCO TIPO 1 | M2 |  | 6000
5.12 | MUROS EXISTENTES 1 MANO CON VINILTEX DE PINTUCO TIPO 1 | ML |  | 3069
5.13 | CIELO RASO 3 MANOS CON VINILTEX DE PINTUCO TIPO 1 | M2 |  | 10000
5.14 | CIELO RASO 3 MANOS CON VINILTEX DE PINTUCO TIPO 1 | ML |  | 8482
5.15 | CIELO RASO 2 MANOS CON VINILTEX DE PINTUCO TIPO 1 | M2 |  | 8000
5.16 | CIELO RASO 2 MANOS CON VINILTEX DE PINTUCO TIPO 1 | ML |  | 7000
5.17 | CIELO RASO 1 MANO CON VINILTEX DE PINTUCO TIPO 1 | M2 |  | 6000
5.18 | CIELO RASO 1 MANO CON VINILTEX DE PINTUCO TIPO 1 | ML |  | 5000
5.19 | PINTURA EN ESMALTE MATE O BRILLANTE | M2 |  | 11116
5.2 | PINTURA EN ESMALTE MATE O BRILLANTE | ML |  | 7000
5.21 | PINTURA DE TUBERIA A LA VISTA EN CIELO RASO O MURO | ML |  | 6544
5.22 | PINTURA DE FACHADA CON CORAZA DE PINTUCO | M2 |  | 10009
5.23 | PINTURA DE FACHADA CON CORAZA DE PINTUCO | ML |  | 5003
5.24 | PINTURA DE PASAMANOS EXISTENTE | ML |  | 6544
5.25 | PELADA Y LIMPIEZA DE REJAS O CORTINAS ENROLLABLES | M2 |  | 7534
5.26 | PINTURA EN ANTICORROSIVO | M2 |  | 13173
5.27 | PINTURA EN ANTICORROSIVO | ML |  | 10000
6 | TRANSPORTES Y VARIOS
32 | TRANSPORTE DE ELEMENTOS EN CAMIONETA DE PLATON O SIMILAR (INCLUYE 2 AYUDANTES PARA CARGUE Y DESCARGUE) | DÍA | 3 | 0 | 0 | Transporte de material
6.02 | TRANSPORTE DE ELEMENTOS EN CAMION TIPO 350 O SIMILAR (INCLUYE 2 AYUDANTES PARA CARGUE Y DESCARGUE) | DÍA |  | 312952
6.03 | TRANSPORTE DE ELEMENTOS EN CAMION TIPO 600 O SIMILAR (INCLUYE 2 AYUDANTES PARA CARGUE Y DESCARGUE) | DÍA |  | 348909
6.04 | TRANSPORTE DE ELEMENTOS EN CAMION TIPO 900 O SIMILAR (INCLUYE 2 AYUDANTES PARA CARGUE Y DESCARGUE) | DIA |  | 348909
6.05 | SUMINISTRO E INSTALACIÓN CERRADURA DEPOSITOS SCHALGE REF. B-360 | UN |  | 82000 | 0
6.06 | SUMINISTRO E INSTALACIÓN CERRADURA DEPOSITOS SCHALGE REF. B-362 | UN |  | 82000
6.07 | SUMINISTRO E INSTALACION TOPES DE PISO TIPO CAZUELA CROMADO | UN |  | 31000
6.08 | SUMINISTRO E INSTALACIÓN DE SOLAR SCREEN NUMERO 10. INCLUYE MECANISMOS MARCA FLEXALUM | M2 |  | 129363
6.09 | MANTENIMIENTO DE MECANISMOS DE SOLAR SCREEN | UN |  | 17163
6.1 | LAVADO Y LIMPIEZA PERSIANA TIPO SOLAR SCREEN | M2 |  | 5235
33 | DESISTALACION DE PUESTO DE TRABAJO | UN | 10 | 0 | 0 | oficinas 2A - 2B - 5A
34 | INSTALACIÓN DE PUESTO DE TRABAJO | UN | 8 | 0 | 0 | oficinas 2A - 2B
6.13 | CAMBIO DE GUARDAS CERRADURAS DE SEGURIDAD TIPO SCHLAGE O YALE | UN |  | 42000
6.14 | CAMBIO DE GUARDAS CERRADURAS TIPO POMO | UN |  | 35000
6.15 | SUMINISTRO E INSTALACIÓN DE CERRADURA PARA CAJONERA PUESTO DE TRABAJO CON 2 COPIAS | UN |  | 56102
6.16 | INSTALACIÓN DE AFICHES/POSTERS CON CINTA DOBLE FAZ | UN |  | 13220
6.17 | AJUSTE DE DIVISION PUESTOS DE TRABAJO, ACRÍLICAS Y EN MADERA | UN |  | 86186
6.18 | APERTURA CERRADURA NORMAL PARA PUERTA | UN |  | 80000
6.19 | INSTALACIÓN CERRADURA NORMAL PARA PUERTA | UN |  | 40000
6.2 | INSTALACIÓN DE TABLEROS, CUADROS Y CUALQUIER TIPO DE ELEMENTO QUE INCUYA INSTALACION DE CHAZO | UN |  | 35713
6.21 | DESTAPONAMIENTO DE INODOROS, ORINALES O LAVAMANOS | UN |  | 28972
6.22 | INSTALACIÓN ARCHIVADOR AEREO O VERTICAL | UN |  | 55000
6.23 | SUMINISTRO E INSTALACION EMPAQUES VENTANAS BASCULANTES | UN |  | 112907
6.24 | AJUSTE Y MANTENIMIENTO GRIFERÍAS | UN |  | 11552
6.25 | SUMINISTRO E INSTALACIÓN DE ACOPLES PARA SANITARIOS (METALICOS) | UN |  | 41293
6.26 | SUMINISTRO E INSTALACIÓN DE ACOPLES PARA SANITARIOS (PLASTICOS) | UN |  | 41293
6.27 | DESMONTE SUPERFICIE PUESTO DE TRABAJO | UN |  | 30000
6.28 | MANTENIMIENTO VENTILADORES, SIN SUMINISTRO DE PARTES | UN |  | 33763
6.29 | DESMONTE / INSTALACIÓN DE PORTATECLADO | UN |  | 52680
6.3 | RE INSTALACIÓN GUARDAESCOBA EN VINILO DE 7 A 10 CMS_ | GLB / ML |  | 13000
6.31 | DESMONTE PUERTA EN VIDRIO | UN |  | 65600
6.32 | AJUSTE ANCLAJES LÁMPARA HERMETICA / INSTALACIÓN CHAZO Y TORINILLO_ POR LAMPARAS | GLB
6.33 | VISITA TÉCNICA DE BRIGADA REVISION REQUERIMIENTOS | UN
6.34 | SUMINISTRO E INSTALACION DE CANDADOS YALE ITALIANO 110-40 40mm | UN |  | 30578
6.35 | AJUSTE Y MANTENIMIENTO BRAZO HIDRAULICO | UN |  | 73209
6.36 | SUMINISTRO E INSTALACION PISAVIDRIO PARA VIDRIO CRUDO | ML |  | 10000
6.37 | MANTENIMIENTO GENERAL SILLAS DE ANALISTAS Y VP´S: INCLUYE ENGRASE, LIMPIEZA, AJUSTE DE TORNILLERIA, DESCANSABRAZOS, ARAÑA, RODACHINAS (NO INCLUYE CAMBIO DE PIEZAS) | UN |  | 49568
6.38 | SUMINISTRO E INSTALACION DE ARBOL DE ENTRADA DE CISTERNA CON NIVELADOR PARA APARATOS SANITARIOS | UN |  | 40000
6.39 | SUMINISTRO E INSTALACION DE AGUASTOP DE CISTERNA PARA APARATO SANITARIO | UN |  | 40000
6.4 | SIE DE RIELES (CREMALLERAS) DE CAJONES PARA CAJONERA PUESTO DE TRABAJO | UN |  | 25000
6.41 | MANTENIMIENTO PUERTA CORREDIZA EN VIDRIO | UN |  | 100000
6.42 | VINIPEL X 300 ml | UN |  | 31721
6.43 | MULTITOMA DE 7 PUERTOS | UN |  | 54320
6.44 | CINTA ANTIDESLIZANTE CON FOTOLUMINISCENTE DE 5CMS DE ANCHO | ML |  | 914
6.45 | S/I SANDBLASTING | M2 |  | 8899
6.46 | S/I SANDBLASTING | ML |  | 4605
6.47 | SONDEO TUBERIAS CON SONDA ELECTRICA | ML |  | 20266
6.48 | MANTENIMIENTO Y CAMBIO CLAVE CAJA GUERTE | GL |  | 73209
6.49 | SUM E INST. DE ESPEJOS | M2 |  | 178208
6.5 | S/I BIZCOCHO PARA SANITARIO | UN |  | 18037
7 | SISTEMA CONTRA INCENDIOS
7.01 | SUMINISTRO DETECTORES DE HUMO SD-4P O SIMILAR | UN |  | 157248
7.02 | MANTENIMIENTO ALARMA DETECTORES DE HUMO SD-4P | UN |  | 313404
7.03 | INSTALACIÓN ALARMA DETECTORES DE HUMO SD-4P | UN |  | 77969
8 | JARDINERIA
8.01 | MANTENIMIENTO JARDIN (INCLUYE CORTE PRADO, ARREGLO ARBOLES Y MATAS HASTA UNA ALTURA DE 1,9MTS, FUMIGACIÓN, ABONADA CON TIERRA, APLICACIÓN DE HUMUS LIQUIDO GENESIS) | M2 |  | 12555
9 | EQUIPOS ELECTRONICOS
9.01 | SUMINISTRO E INSTALACION DE SISTEMA 4 CAMARAS PARA MONITOREO. INCLUYE SUMINISTO DE DVR CON DISCO DURO 500GB Y 4 CAMARAS INDOOR , FUENTE ALIMENTACION PARA CAMARAS, BALUM PARA CAMARAS, CABLE BNC ULTIMO METRO, INSTALACION EN CIELO RASO, CABLEAR POR TUBERIAS, PUESTA EN MARCHA EN CUARTO ELECTRICO. MODELO SWANN 425504 O KIT SIMILAR, COLOR BLANCA, DVR CON CONEXION REMOTA. | UN |  | 2268821.1244
9.02 | SUMINISTRO E INSTALACION DE SISTEMA 8 CAMARAS PARA MONITOREO. INCLUYE SUMINISTO DE DVR CON DISCO DURO 500GB Y 8 CAMARAS INDOOR , FUENTE ALIMENTACION PARA CAMARAS, BALUM PARA CAMARAS, CABLE BNC ULTIMO METRO, INSTALACION EN CIELO RASO, CABLEAR POR TUBERIAS, PUESTA EN MARCHA EN CUARTO ELECTRICO. MODELO SWANN 825508 O KIT SIMILAR, COLOR BLANCA, DVR CON CONEXION REMOTA. | UN |  | 3559837.2311
9.03 | SUMINISTRO E INSTALACION DE SISTEMA DE AUDIO CON 5 PARLANTES. INCLUYE AMPLIFICADOR, PARLANTES, INSTALACION EN CIELO RASO, CABLEAR POR TUBERIA, Y PUESTA EN MARCHA EN CUARTO ELECTRICO. AMPLIFICADOR 80W Y 5 CANALES DE SALIDA MODELO AMERICAN SOUND AK-200U O SIMILAR ENTRADAS DE MP3, LINE, S, CD. PARLANTES DE TECHO BOSCH LHM0606 O SIMILAR. | UN |  | 2307585.7244
9.04 | SUMINISTRO E INSTALACION DE CONEXIÓN HDMI SPLITER 1X4 MULTIPLICADOR 1X4 P/ HDMI. CABLE APARTE | UN |  | 382645.0084
9.05 | SUMINISTRO E INSTALACION DE CONEXIÓN HDMI SPLITER 1X8 MULTIPLICADOR 1X8 P/ HDMI. CABLE APARTE. | UN |  | 522138.1368
9.06 | SUMINISTRO E INSTALACION DE CONEXIÓN HDMI SPLITER 1X12 MULTIPLICADOR 1X12 P/ HDMI. CABLE APARTE | UN |  | 637014.7179
9.07 | CABLE HDMI POR METRO LINEAL CON INSTALACION INCLUIDA, SUMINISTRO. | ML |  | 24438.4
9.08 | SUMINISTRO E INSTALACIÓN DE HDMI EXTENDER PARA TRANSMITIR HDMI A TRAVÉS DE UTP CAT5 Y CAT6, RESOLUCIÓN 1080P FULL HD COMPATIBLE CON HDCP, INCLUYE EMISOR, RECEPTOR Y FUENTE DE ALIMENTACIÓN. | UN |  | 815729.6
9.09 | Pantalla Industrial SAMSUNG Ref: HE46A Full HD o similar 46pulgadas slim. Suministro y puesta en marcha. | UN |  | 3908665.6
9.1 | Pantalla Industrial SAMSUNG Ref: 42pulgadas Full HD slim o similar. Suministro y puesta en marcha. | UN |  | 2690016
10 | ADICIONALES
10.01 | Analisis y diseño estructural para Mezzanine, placas elevadas. Incluye planos, memorias de calculos, recomendaciones estructurales entregas fisicas y digitale realizadas por especialista estructural. | UN |  | 2019584
10.02 | Tramite y legalizacion ante la electrificadora local de derecho de instalacion y conexión de un transformador. | UN |  | 932960
10.03 | Tramite y legalizacion ante la electrificadora local de derecho de instalacion y conexión para aumento de carga. | UN |  | 932960
10.04 | Diseño electrico, iluminacion, red regulada, red normal, red de datos y acometidas para equipos de Aire Acondicionado | UN |  | 1646400
10.05 | Diseño de capacidad necesaria para instalar Aire Acondicionado y asegurar una temperatura confort. | UN |  | 1514688
10.06 | Elaboracion y entrega de planos record del estado de entrega del local, arquitectonicos, electricos, datos, hidrosanitario, impresos en medio pliego y entregados en medio fisico y digital. | GB |  | 500000
10.07 | PAÑETE IMPERMEABILIZADO PARA MUROS Y/O PLACA | M2 |  | 18500
10.08 | MURO EN DRYWALL DE 1/2" A DOS CARAS | M2 |  | 40947
10.09 | MURO EN DRYWALL DE 1/2" A DOS CARAS HASTA 40 CM de ESPESOR | ML |  | 45598
10.1 | Suministro e instalacion de laminas de superboard de hasta 20mm de espesor para instalacion en mezzanines. | M2 |  | 58281 | 0
35 | Suministro e instalación de guardaescoba en porcelanato formato 60x10 cualquier colo. | ML | 29.23 | 0 | 0
11 | ADMINISTRATIVA
11.1 | Suministro E Instalación Balas Tipo Led 30 Watt Difusor Acrílico 110v 4100°K | UN |  | 59080
11.2 | Piso En Vinilo Lg Decotile 3mm Dlw 2752 Natural Teak Incluye Decapado Del Piso Existente, Mastico Para Nivelación E Instalación Piso. | M2 |  | 133021
11.3 | Suministro E Instalación De Registro Red WitheDe 11/2" | UN |  | 180000
11.4 | Suministro E Instalación De Registro Red With De 11/4" (Control Baño) | UN |  | 160000
11.5 | Suministro De Taza Báltica Corona Para Batería De Baños | UN |  | 467077
11.6 | Orinal Gota De Corona Para Batería De Baños | UN |  | 573327
11.7 | Lavamanos De Colgar Free De Corona (Discapacitados) | UN |  | 364179
11.8 | Grifería Para Lavamanos De Empotrar Grival (Batería De Baños) | UN |  | 375897
11.9 | Grifería De Lavamanos Arce De Corona (Discapacitado) | UN |  | 208000
12 | Fluxómetro De Palanca (Sanitarios Batería De Baños) | UN |  | 600000
12.1 | Grifería Corona Tipo Quick Para Orinales (Batería De Baños) | UN |  | 250000
36 | Puerta Entamborada En Madera Con Acabado En Formica Wengue. | UN | 2 | 0 | 0
12.3 | Divisiones En Acero Inoxidable En Cantiléver Batería De Baños Hombres, Mujeres Y Discapacitados. Incluye Puertas, Columnas, Divisiones Y Barras Para Discapacitados. | M2 |  | 654678
12.4 | Mesones En Corean Para Baterías De Baños Y Para Baño De Presidencia, Incluye Diseño Especial, Con Babero Inferior Amplio Para Ocultar Sifones De Desagüe. | M2 |  | 866979
12.5 | Tapa De Inspección En Acero Inoxidable (Baño Hombres) | UN |  | 150000
12.6 | S/I De Seca Manos Ref. A&A Manos Libres, Turbo, Carcaza Acero Inoxidable Brillante, Rango De Detección De 10 A 30 Cm Ajustable, Vel De Salida De Aire Ajustable De 75 A 100 M/S. | UN |  | 442793
12.7 | Puerta Entamborada En Madera Con Acabado En Formica Wengue. Pocetas De Aseo | M2 |  | 346862
12.8 | Tapete Referencia Trans Gris De 0.60 X 0.60 Tráfico Comercial, Altura 6 Mm, Antimanchas. | M2 |  | 146250
12.9 | Sanitario Magno De Klipen (Presidencia) | UN |  | 453578
13 | Lavamanos Vessel Alfa De Klipen (Presidencia) | UN |  | 289597
13.1 | Grifería Lavamanos Monocontrol Evita Baja (Presidencia) | UN |  | 484055
13.2 | Tapa Posterior De 2,15 Metros De Longitud, En Corean Para Baño Presidencia. | UN |  | 1775792
13.3 | Televisor Led Smart De 55" Hd 3d | UN |  | 5981920
13.4 | Persianas Con Piezas En Madera En Cedro De 2 Cm De Espesor Acabado Final En Formica Color Wengue Incluye Tubo Metálico Perimetral Con Pintura Al Horno Para Soporte Y Recorrido De Instalaciones Eléctricas | M2 |  | 64121
37 | Instalación Mueble Para Baño (Incluye Cambios Para Apertura De Puertas Y Cajones Incluye Manijas). | UN | 2 | 0 | 0
12 | ADICIONAL OBRAS
12.01 | S.I de candado de Seguridad Abloy 57mm | Und |  | 264275
12.02 | S.I de cadena acerada grado 100 3/8" Crosby x 1mt | Und |  | 78704
12.03 | S/I Microfono de solapa marca Genius o similar | und |  | 17680
12.04 | Alquiler planta electrica capacidad de 2.5 Kva - 5Kva | dia |  | 64175
12.05 | Alquiler planta electrica capacidad de 10 Kva - 20Kva | dia |  | 92635
12.06 | Alquiler planta electrica capacidad de 22 Kva - 34Kva | dia |  | 106436
12.07 | S/I Botiquin | GL |  | 167165
12.08 | Dotación botiquin: GASA paquete x 20, ISODINE SOLUCIÓN, ISODINE ESPUMA, CURAS paquete x 50, ALCOHOL ANTISEPTICO, TIJERAS, LINTERNA, TERMOMETRO, APLICADORES paquete x 10, BAJALENGUAS paquete x 10, ESPARADRAPO, PARCHES PARA OJOS paquete x 10, ESPARADRAPO, PARCHES PARA OJOS paquete x 10, TAPABOCAS paquete x 10, GUANTES paquete x 10, SOLUCION SALINA, VENDAS ELASTICAS x 2, VENDA TRIANGULAR, VENDAS DE ALGODÓN | und |  | 87978
12.09 | S/I Extintor Solkaflan con base separacion a piso 10cm | und |  | 211044
12.1 | S/I Extintor ABC con base separacion a piso 10cm | und |  | 44234
12.11 | Soporte para extintor separacion a piso 10cm | und |  | 9872
12.12 | Servicio mantenimiento y/o Recarga de Extintor Solkaflan | und |  | 33691
12.13 | Servicio mantenimiento y/o Recarga de Extintor ABC | und |  | 24060
12.14 | S/I Contador de Agua | und |  | 113827
12.15 | Impermeabilizacion con manto asfaltico en Frio Sika + SikaFelt de refuerzo | m2 |  | 12243
12.16 | Impermeabilizacion SikaFill 5 años, comprende la instalacion y suminstro de tres capas de SikaFill 5 años y dos capas de SikaFelt de refuerzo | m2 |  | 12015
12.17 | Impermeabilizacion SikaFill 10 años, comprende la instalacion y suminstro de tres capas de SikaFill 10 años y dos capas de SikaFelt de refuerzo | m2 |  | 14748
12.18 | S/I Mastil en Tubería Galvanizada 1.5" | m |  | 13689
12.19 | S/I Mastil en Tubería Galvanizada 2" | m |  | 16812
12.2 | S/I Mastil en Tubería Galvanizada 3" | m |  | 27491
12.21 | Rectificador de voltaje -48 V | und |  | 345275
12.22 | Poseta de Lavatraperos, enchapada en ceramica 0.6x0.8 | und |  | 117192
12.23 | S/I Bandas antideslizantes de escaleras y rampas (color negro de 2,5 cm de espesor) | ml |  | 8894
| Estudios, Diseños, Preliminares |  |  | 0 | -
12.24 | Analisis y diseño estructural para Mezanines, Placas Elevadas incluye recomendaciones estructurales y constructivas, elaboración de planos e informe final estructuras | m2 |  | 8768
12.25 | Trámite y obtención de licencias ante planeación (Licencia de instalación o construcción, uso del suelo y alineamiento). No incluye cargos fijos cobrados por planeación ni impuestos. | Gl |  | 618670
12.26 | Uso del suelo en planeación ( Cuando este es requisito para Curaduría ). | Gl |  | 34083
12.27 | Trámite y obtención de licencias ante curaduría (Licencia de construcción). No incluye pago de cargos fijos, variables ni impuestos. | Gl |  | 624650
12.28 | Trámite y legalización ante Electrificadora local de derechos de instalación y conexión de un transformador de cualquier potencia para una estación de telecomunicaciones. Incluye : Diseño eléctrico del proyecto, solicitud de factibilidad de carga, elaboracion de planos | Un |  | 1203926
12.29 | Trámite y legalización ante Electrificadora local de derechos de instalación y conexión de una carga de 8kVA a la red secundaria existente o a subestación edificio con trafo existente. No incluye pago de gastos reembolsables. | Un |  | 950016
12.3 | Trámite y legalización ante Electrificadora local de derechos de ampliacion de carga. No incluye pago de gastos reembolsables. Incluye todos los diseños y entrega de planos e informe final. | GL |  | 392232
12.31 | Elaboración y entrega de planos según lo construido impresos en papel bond tamaño doble carta a color y en medio magnético. Incluye levantamiento preliminar del proyecto antes y despues de la obra. | m2 |  | 9389
12.32 | Diseño Electrico.de Iluminacion, Red Regulada Red Normal y Acometidas para Equipos de Aires acondicionados, UPS de acuerdo a Norma NTC 2050 y Retie. Incluye memorias de Calculo, Diagramas Unifilares y planos electricos para tiendas | m2 |  | 9444
12.33 | Diseño de la capacidad necesaria a instalar de AA para asegurar una temperatura confortable | m2 |  | 343665
12.34 | Trámite para certificación RETIE. No incluye pago de reembolsables | Un |  | 642869
12.35 | Localización y replanteo. | m2 |  | 938 | 0
12.36 | Cerramiento provisional en dry wall terminado a una cara | m2 |  | 20637
12.37 | Brandeo de Expectativa en vinilo |  |  | 27094
12.38 | Retiro de material y/o escombros | m3 |  | 33268
38 | Aseo, limpieza general y remates de obra. Incluye la totalidad de la obra con ventaneria | m2 | 205 | 0 | 0
Demoliciones, desmontes y retiros
12.4 | Desmonte de ventanas, estructuras menores, puertas en madera, ventanería en madera y incluye marcos. | m2 |  | 9676
12.41 | Desmonte de marcos y puertas Metalicas. | m2 |  | 12816
12.42 | Demolición de placa piso concreto existente e prom = 10 cm. Incluye retiro de material. | m2 |  | 20297
12.43 | Demolición de cimentación de muros. Incluye retiro de material. | m |  | 36892
12.44 | Demolicion de Muros e 0,15m. | m2 |  | 14786
12.45 | Demolicion muros Drywall | m2 |  | 9498
12.46 | Demolicion de acabado pisos y muros enchapes. Incluye acabados en porcelanato, ceramica o similares. | m2 |  | 14486
12.47 | Demolicion Guardaescobas en ceramica, porcelanato o vinisol. | m |  | 4164
39 | Desmonte de cielo raso | m2 | 63 | 0 | 0
40 | Demolicion de pañete existente | m2 | 45 | 0 | 0
12.5 | Desmonte y retiro de cubiertas y su cercha en madera o metálica. | m2 |  | 23485
12.51 | Retiro impermeabilización en cubierta. | m2 |  | 9143
12.52 | Clausura de ptos hidráulicos, incluye todas las obras necesarias de adecuación civil y desmonte de muebles, | Un |  | 21216
12.53 | Clausura de ptos sanitarios, incluye todas las obras necesarias de adecuación civil y desmonte de muebles, | Un |  | 26330
41 | Desmonte de Piso en bladosa adhesiva Vinisol. | m2 | 45 | 0 | 0
12.55 | Desmonte Cable encauchetado hasta No. 2. | m |  | 1472
12.56 | Desmonte Caja Raweld octogonal . | Un |  | 11682
42 | Desmonte Lampara Fluorecente de 2x96 o tipo bala. Incluye | Un | 12 | 0 | 0
43 | Desmonte Salida monofásica normal o regulada o datos, toma 120V. Incluye tubería conduit EMT, cableado ( 12AWG ) y accesorios. Incluye toma doble con polo de tierra aislado de 20A.. | Un | 12 | 0 | 0
12.59 | Desmonte Tubería conduit EMT 1"". Incluye accesorios. | m |  | 1801
12.6 | Desmonte Tubería conduit EMT 1/2"". Incluye accesorios. | m |  | 1291
12.61 | "Desmonte Tubería conduit EMT 2"". Incluye accesorios. | m |  | 2869
12.62 | "Desmonte Tubería conduit EMT 3/4"". Incluye accesorios | m |  | 1554
12.63 | Desmonte escalerilla portacable hasta 60 cm | m |  | 11740
12.64 | Desmonte tablero electronico o de energia normal, regulada o datos con dimensiones hasta de 80x80 cm | Un |  | 84455
12.65 | Desmonte de puertas y ventanas en vidrio templado. Incluye el desmonte de todos sus accesorios y marcos | M2 |  | 15636
12.66 | Demolicion de lavatrapero | Gl |  | 60433
12.67 | Demolicion de meson para dos lavamanos en granito pulido o similar | Gl |  | 71593
44 | Desmonte de muebles, vitrinas, archivadores y demas mobiliario de una tienda. Incluye desarme de todos los elementos y entrega de inventario. Area hasta 100 m2 | Un | 12 | 0 | 0 | incluye desmonte e instalacion de cocina,
12.69 | Cajon monedero | Un |  | 91827
12.8 | Excavaciones a mano. | m3 |  | 0
12.81 | Relleno compactado con material seleccionado. | m3 |  | 51837
12.82 | Relleno compactado con material de la excavación. | m3 |  | 14366
| Estructuras |  |  | 0
12.83 | Columnas y vigas de concreto 21 Mpa de 0,25 x 0,25m. No incluye acero de refuerzo. | m |  | 25500
12.84 | Dintel en concreto de 0,25 m. x 0,20 m. | m |  | 26133
12.85 | Alfajía en concreto 17 MPa, h=0.06 m | m |  | 37125
12.86 | Concreto para placas de cubierta 21 MPa. SE CONTEMPLA ESPESOR MAX. DE 10 CM. | m2 |  | 61332
12.87 | Suministro e Instalación de lámina metálica (Sistema Metaldeck) para fundir placa de losa fundida en concreto. Espesor de lámina 0,75 mm. Grado 40. Incluye corte, anclajes de fijación y pintura de la cara expuesta según especificaciones C.M. SE CONTEMPLA ESPESOR MAX. DE 10 CM. NO SE CONTEMPLA EL CONCRETO | m2 |  | 61983
12.88 | Construccion de escaleras en concreto hasta de 1,2 m de ancho ELVALOR CORRESPONDE A 1,00 ML DE UNA HUELLA DE 25 CM.. Y UNA CONTRAHUELLA DE 17 CM. | m |  | 78015
12.89 | Suministro e Instalacion de estructura metálica galvanizada. Aplica para estructuras de mezanine, escaleras y demas elementos metalicos | Kg |  | 8577
12.9 | Construccion de rampa de acceso de ancho 1,2 m para el acceso a la Tienda | M |  | 131921
12.1 | Basureros circulares ,70 perimetro, ,25 diametro, ,28alto | Un |  | 52615
13 | Ítems NUEVOS 12-03-2014 OBRAS
13.1 | Corte de placa de piso con disco punta de diamante. Espesor de placa 15 cm. Unidad en metro de corte. Incluye llenado de juntas | m |  | 17996
45 | Piso en Porcelanatom. 60 X 60 cm. Cualquier color | m2 | 113 | 0 | 0
13.3 | Fileteado y nivelación vanos para instalación de ventanas y puertas. | m |  | 18000
13.4 | S/I Caja de paso Eleca metalica 0,30 x 0,30 | un |  | 96160
46 | Cable Cu 10 AWG THHN | m | 240 | 0 | 0 | 120 regulado + 120 no regurado
13.6 | Cable Cu 8 AWG THHN | m |  | 4484 | 0
13.7 | Cable Cu 6 AWG THHN | m |  | 6012 | 0
13.8 | Cable Cu 4 AWG THHN | m |  | 8887.2
13.9 | Cable Cu 2 AWG THHN | m |  | 13171.2
13.1 | Cable Cu 2 AWG ( Desn) | m |  | 12988
13.11 | Cable Cu 1/0 AWG THHN | m |  | 22097.6
13.12 | Cable Cu 2/0 AWG THHN | m |  | 27611.2
13.13 | Patch Cord categori 5 ft (1.5 metros) azul, Ortronics | un |  | 6912
13.14 | Patch Cord categori5 ft (1.5 metros) azul, Ortronics | un |  | 10862.4 | 0
13.15 | Cable UTP Categoria 5 | m |  | 1452.8
13.16 | Cable UTP Categoria 6 | m |  | 1989.6 | 0
13.17 | S/I Soporte Universal para TV reclinable metalico | Un |  | 127580.8
13.18 | AA Batería de 12 V 0.3 - 0.43 A, para UPS 9120 POWER WEAR AH | Un |  | 78929.6
13.19 | AA Ventilador de 1a rectificador - Inversor para UPS de 1 0.3 - 0.43 A, para UPS 9120 POWER WEAR | Un |  | 61668
13.2 | S/I UPS monofásica de 1kVA, tecnología ONLINE doble conversión, con indicadores de funcionamiento OK, baterías y falla. Opción de monitoreo remoto por SNMP. Autonomía de 10 minutos a plena carga. Tensión 110V, frecuencia 60 Hz. Montaje en Torre. | Un |  | 1107206.4 | 0
13.21 | S/I UPS de 3kVA montaje en Torre, tecnología ONLINE doble conversión, con indicadores de funcionamiento OK, baterías y falla. Opción de monitoreo remoto por SNMP. Autonomía de 10 minutos a plena carga. Tensión 110V/220V, frecuencia 60 Hz. | Un |  | 2342168
13.22 | S/I UPS de 6kVA montaje en Torre, tecnología ONLINE doble conversión, con indicadores de funcionamiento OK, baterías y falla. Opción de monitoreo remoto por SNMP. Autonomía de 10 minutos a plena carga. Tensión 110V/220V, frecuencia 60 Hz. Montaje en Torre. | Un |  | 2634939.2
13.23 | S/I UPS de 3kVA ampliable por módulos a 18kVA, tecnología ONLINE doble conversión, con indicadores de funcionamiento OK, baterías y falla. Opción de monitoreo remoto por SNMP. Autonomía de 10 minutos a plena carga. Tensión 110V/220V, frecuencia 60 Hz. Mon | Un |  | 2342168
13.24 | S/I de UPS monofásica de 1kVA Montaje en Rack., tecnología ONLINE doble conversión, con indicadores de funcionamiento OK, baterías y falla. Opción de monitoreo remoto por SNMP. Autonomía de 10 minutos a plena carga. Tensión 110V, frecuencia 60 Hz. | Un |  | 1490470.4
13.25 | S/I de UPS de 3kVA Montaje en Rack. tecnología ONLINE doble conversión, con indicadores de funcionamiento OK, baterías y falla. Opción de monitoreo remoto por SNMP. Autonomía de 10 minutos a plena carga. Tensión 110V/220V, frecuencia 60 Hz. | Un |  | 2980940.8
13.26 | S/I de UPS de 6kVA Montaje en Rack. tecnología ONLINE doble conversión, con indicadores de funcionamiento OK, baterías y falla. Opción de monitoreo remoto por SNMP. Autonomía de 10 minutos a plena carga. Tensión 110V/220V, frecuencia 60 Hz. | Un |  | 7282150.4
13.27 | S/I de UPS de 3kVA ampliable por módulos a 18kVA, tecnología ONLINE doble conversión, con indicadores de funcionamiento OK, baterías y falla. Opción de monitoreo remoto por SNMP. Autonomía de 10 minutos a plena carga. Tensión 110V/220V, frecuencia 60 Hz. | Un |  | 6055652
13.28 | Suministro e instalación de piso alfombra Interface | m2 |  | 205671 | 0
13.29 | Suministro e instalacion de baranda en vidrio templado de 90 cm de alto para division de areas. Las vidrios estaran separados y apoyados por soportes en acero galvanizado. Incluye el pasamanos y accesorios en acero galvanizado. | m |  | 382536
13.3 | Punto Hidraulico | Un |  | 116000
13.31 | S/I patch panel 24 puertos | un |  | 382536 | 0
13.32 | S/I patch panel 48 puertos | un |  | 32268
| ITEMS ADICIONALES |  |  |  | -
47 | Traslado e Instalación de Vidrios para oficinas - Incluye accesorios de fijación | UN | 6 | 0 | 0
48 | Suministro e instalación de divisiones en vidrio templado para ducha | UN | 2 | 0 | 0
AD | Suministro de Ducha - Regadera Silver | UN |  | 147067 | 0
49 | Suministro de Ducha - Regadera Cascada en conjunto | UN | 2 | 0 | 0
50 | Suministro e Instalación de Logos ESU | UN | 2 | 0 | 0
51 | Adecuaciones Varias | Glb | 1 | 0 | 0
52 | Suministro e Instalación de Calentador de agua electrico de acumulación de 10 galones | UN | 1 | 0 | 0
53 | Desmonte e instalación de Control de acceso | UN | 1 | 0 | 0
54 | Desmonte e instalación de equipos de seguridad | UN | 1 | 0 | 0
AD | STI. Frescasa (Aislamiento termico y acustico para diviciones en Drywall) | m2 |  | 25000 | 0 | se requiere para el aislamiento
AD | STI.Ventana en aluminio anodizado de cualquier color (incluye marco, alfajía, haladeras , cerraduras, vidrio en 5 mm. de cualquier color y el empaque de caucho) para: Vidrio fijo | un |  | 285000 | 0
AD | SUMINISTRO E INSTALACION DE JACK CATEGORIA 6 MARCA LEVINTON, | un |  | 16573 | 0
AD | SUMINISTRO E INSTALACION DE FACEPLATE SENCILLO MARCA LEVINGTON | un |  | 22543 | 0
AD | SUMINISTRO E INSTALACION DE RACK DE 60X60 ABATIBLE | un |  | 620674 | 0
AD | SUMINISTRO E INSTALACION DE ORGANIZADOR HORIZONTAL PARA RACK | un |  | 75000 | 0
|  |  |  | SUBTOTAL | 0
|  |  |  | AIU 20% | 0
|  |  |  | TOTAL | 0

## Hoja1
ITEM | ACTIVIDAD | DESCRIPCION | MUEBLES
1 | Desmonte mobiliario sexto piso | Desmonte de mobiliario del sexto piso e instalación en el cuarto piso | Mueble de 1,42 x 3,6 - 8 sillas sala de juntas - Mesa mostrador 2,6 x 0,3x0,4, (1) televisor plano 43", (1) minicomponente, mueble auxiliar of gerencia 1,8x0,45 - escritorio de gerencia 2x0,9 , muble auxiliar escritorio gerencia 1,2 x 0,5, (2) sillas auxiliares escritorio de gerencia, (1) mesa auxiliar gerencia de 1,2 x 1,6 x 0,6 - (1)mesa auxiliar baja gerencia- mueble mostrador de 1,2x0,5 - (2) silla de espera con (1) mesas - puesto de trabajo secretaria 1,7 x1,7 - division mueble secretaria 0,8x1,7 - dispensador de agua - extintor - tablero en vidrio de la sala de juntas 0,9 x 1,5
2 | Desmonte de placas de cielo falso - sexto piso | Desmonte de placas de drywall con placas metalicas del cielo falso del sexto piso | placas cielo falso metalicas (3) sin registro - placas cielo falso metalicas (4) con registro - 1,8 x0,5
3 | Desmonte mueble de baño | Desmonte de mueble incluido el lavamanos | (2) muebles de 0,9 x 1,5 - (2) espejo de baño 1,5 x 1 -(2) puerta de baño 2,4 x 0,64
4 | Desmonte de pared de madera | Desmonte pared enchape en madera | 2,85 x 2,4 - 2,85 x 2,4
5 | Desmonte puerta |  | Desmonte puerta oficina de gerencia 1,17 x 2,4 - Puerta despensa 0,77 x 2,4
6 | Desmonte de lamparas |  | 1 lampara
7 | Desmonte division en vidrio |  | 0,10 x 2,4 - 0,4 x 2,4 - 0,67 x 2,4
8 | Desmonte equipos de seguridad |  | 1 camara de vigilancia - (1) control acceso - (3) swiche
9 | limpieza general
10 | Suministro e instalacion de cielo en drywall |  | 70 m2

## Hoja2
ACTIVIDADES
SEGUNDO PISO A | DESMONTES | MONTAJES
| RETIRAR COCINETA | DIVISION EN DRYWALL Y ENCHAPE EN MADERA
| RETIRAR MOBILIARION DE LA SALA DE REUNIONES | DIVISIONES EN SUPERBOARD PARA BAÑOS
| RETIRAR DIVISIONES EN DRYWALL | ENCHAPE DE BAÑOS
| RETIRAR ACORDEON DE COCINETA | S/I SANITARIOS DUCHAS LAVAMANOS
| RETIRAR DIVISION EN VIDRIO (2 oficinas) | REBANCO EN CONCRETO PARA ADECUACION HIDROSANITARIA
| RETIRAR 2 MODULOS DE OFICINA (BAHIA) | IMPERMEABILIZACION EN DUCHAS
| RETIRAR ENCHAPE DE BAÑOS | DIVISIONES EN VIDRIO
| DESMONTAR SANITARIO Y LAVAMANOS | MODIFICACION DE NUBES DEL CIELO EN GENERAL
| TRASLADAR UPS | S/I TAPETE
| DESMONTAR TAPETE | CIELO PARA BAÑOS EN DRYWALL
INSTALACION DE LUMINARIAS DEL 5TO PISO
MODULACION DE CIELO PARA LUMINARIAS SALA DE JUNTAS
INSTALACION DE MUEBLES Y MODULOS DE OFICINA
PINTURA PAREDES Y DRYWALL
RESANE DE PISO PARA INSTALACION DE TAPETE
ADECUACION DE PUNTOS ELECTRICOS Y DATOS
SEGUNDO PISO B
| DESMONTE DEL MODULO DE INFORMACION | INSTALACION DE DOS PUESTOS DE TRABAJOS - ESTOS VIENEN DE SUNDO PISO A
| DESMONTE DE TRES PUESTOS DE TRABAJO | INSTALACION DE OFICINA EN VIDRIO - ESTA VIENE DE SEGUNDO PISO A
PINTURA PUNTO MODULO DE INFORMACION
QUINTO PISO
| DESMONTAR MOBILIARIO | INSTALAR CIELO MODULADO
| DESMONTE DE LUMINARIAS SALA DE JUNTAS | LUMINARIAS AHORRADORAS
| DESMONTE DE ENCHAPE EN MADERA | RESANE Y PINTURA
| DESMONTE DEL MUEBLE DEL LAVAMANOS | INSTALACION DE LAVAMANOS
| DESMONTE DE VIDRIOS | DIVISION DRYWALL
DESMONTE DE LUMINARIAS OFF GERENTE
DESMONTE DE PUERTA PPAL OFF GERENTE
DESMONTE DE SENSORES
DESMONTE DE CAMARA
RECEPCION | DESMONTAR EL MUEBLE DE RECEPCION EN S
| DESMONTE DE MODULO EN VIDRIO | MONTAJE DE MODULO EN VIDRIO
| RETIRAR MATA | ADECUACION PUNTOS ELECTRICOS Y DATOS
| RETIRO DE SILLA | PINTURA GENERAL